## Смета по ТСН-2001
Smeta.RU (495) 974-1589
Форма № 4б
| "СОГЛАСОВАНО" |  |  |  |  | "УТВЕРЖДАЮ"
| ______________________ |  |  |  |  | ______________________
| "_____"________________ 2020 г. |  |  |  |  | "_____"________________ 2020 г.
г. Москва, МКАД_(01.10.2020)
(наименование стройки и/или объекта)
ЛОКАЛЬНАЯ СМЕТА № 1
(наименование работ и затрат)
Основание: чертежи №
[8 empty] | В базисном уровне цен | В текущем уровне цен
[5 empty] | Сметная стоимость |  |  | 123.5474 | 860.1 | тыс.руб
[5 empty] | Строительные работы |  |  | 34.3214 | 195.7336 | тыс.руб
[5 empty] | Работы по монтажу оборудования |  |  | 8.7497 | 113.4882 | тыс.руб
[5 empty] | Оборудование |  |  | 77.9103 | 355.271 | тыс.руб
[5 empty] | Прочие работы и затраты |  |  | 2.566 | 51.5052 | тыс.руб
[5 empty] | Средства на оплату труда |  |  | 2.7143 | 65.7686 | тыс.руб
[5 empty] | Затраты труда |  |  | 175.6428 |  | чел.-ч.
Кроме того:
[5 empty] | Возврат материалов |  |  | 0 | 0 | тыс.руб
Составлен(а) по ТСН-2001 с учетом Дополнения №: 57
№ и период сборника коэффициентов (индексов) пересчета: Коэффициенты к ТСН-2001 МГЭ №167 август 2020 года | [24 empty] | № и период сборника коэффициентов (индексов) пересчета: Коэффициенты к ТСН-2001 МГЭ №167 август 2020 года
№ п/п | Шифр расценки и коды ресурсов | Наименование работ и затрат | Ед. изм. | Кол-во единиц | Цена на ед. изм., руб. | Попра-вочные коэффи- циенты | Коэффи-циенты зимних удорожа-ний | Всего затрат в базисном уровне цен, руб. | Коэффици-енты (индексы) пересчета, нормы НР и СП | ВСЕГО затрат в текущем уровне цен, руб.
1 | 2 | 3 | 4 | 5 | 6 | 7 | 8 | 9 | 10 | 11
Локальная смета: Замена силового трансформатора ТМГ 1000\10\0,4 кВ
Раздел: Строительные работы
ремонт трансформаторной камеры
1 | 3.8-1-3 | Устройство гравийного основания под фундаменты Поправка: ТСН-2001.6. О.П. п.23.1 Наименование: Демонтаж. Сборных железобетонных и бетонных конструкций | 1 м3 основания | 2 | [8 empty] | 15.57 | 305.34 | 11.42 | 147.28 | 11.87 | 258.09
|  | ЗП |  |  | 8.85 | )*0,8 | 1.047 | 14.83 | 24.23 | 359.22 | [8 empty] | 14.83
|  | ЭМ |  |  | 16.02 | )*0,8 | 1.047 | 26.85 | 11.02 | 295.83
|  | в т.ч. ЗПМ |  |  | 4.05 | )*0,8 | 1.047 | 6.78 | 24.23 | 164.39 | [8 empty] | 6.78
|  | НР от ЗП | % | 105 |  |  |  | 15.57 | 85 | 305.34
|  | СП от ЗП | % | 77 |  |  |  | 11.42 | 41 | 147.28
|  | НР и СП от ЗПМ | % | 175 |  |  |  | 11.87 | 157 | 258.09
|  | ЗТР | чел-ч | 0.85 |  | )*0,8 | 1.047 | 1.4239 | [15 empty] | 1.4239
|  | Всего по позиции: |  |  |  |  | 80.54 |  | 1365.76 |  | 80.54 | 1365.76 | [7 empty] | 80.54 | 0 | 0 | 0
2 | 3.8-1-3 | Устройство гравийного основания под фундаменты | 1 м3 основания | 2 | [8 empty] | 19.46 | 381.68 | 14.27 | 184.1 | 14.84 | 322.62
|  | ЗП |  |  | 8.85 |  | 1.047 | 18.53 | 24.23 | 449.03 | [8 empty] | 18.53
|  | ЭМ |  |  | 16.02 |  | 1.047 | 33.55 | 11.02 | 369.68
|  | в т.ч. ЗПМ |  |  | 4.05 |  | 1.047 | 8.48 | 24.23 | 205.49 | [8 empty] | 8.48
|  | МР |  |  | 1.06 |  | 1.003 | 2.13 | 4.99 | 10.61
2,1 | 1.1-1-155 | Гравий фракционированный, фракция 5-20 мм | м3 | 2.3 | 157.1 |  | 1.003 | 362.41 | 10.97 | 3975.68 |  |  | 0 | 0 | 0 | 0 | 0 | 0 |  | 362.41 | 0 | 0 | 0
|  | НР от ЗП | % | 105 |  |  |  | 19.46 | 85 | 381.68
|  | СП от ЗП | % | 77 |  |  |  | 14.27 | 41 | 184.1
|  | НР и СП от ЗПМ | % | 175 |  |  |  | 14.84 | 157 | 322.62
|  | ЗТР | чел-ч | 0.85 |  |  | 1.047 | 1.7799 | [15 empty] | 1.7799
|  | Всего по позиции: |  |  |  |  | 465.19 |  | 5693.4 |  | 465.19 | 5693.4 | [7 empty] | 102.78 | 0 | 0 | 0
3 | 6.68-13-1 | Механизированная погрузка строительного мусора в автомобили-самосвалы | 1 Т | 2.86 | [8 empty] | 0 | 0 | 0 | 0 | 7.75 | 168.59
Объем: 2,86=2*1,43
|  | ЭМ |  |  | 8.86 |  | 1.047 | 26.53 | 8.63 | 228.96
|  | в т.ч. ЗПМ |  |  | 1.48 |  | 1.047 | 4.43 | 24.23 | 107.38 | [8 empty] | 4.43
|  | НР и СП от ЗПМ | % | 175 |  |  |  | 7.75 | 157 | 168.59
|  | Всего по позиции: |  |  |  |  | 34.28 |  | 397.55 |  | 34.28 | 397.55 | [7 empty] | 34.28 | 0 | 0 | 0
4 | 15.2-37-8 | Перевозка грунтов дисперсных связных на расстояние до 37 км автосамосвалами грузоподъемностью до 20 т | т | 2.86 | [8 empty] | 0 | 0 | 0 | 0 | 0 | 0
|  | ЭМ |  |  | 36.49 |  | 1 | 104.36 | 10.48 | 1093.71
|  | Всего по позиции: |  |  |  |  | 104.36 |  | 1093.71 |  | 104.36 | 1093.71 | [7 empty] | 0 | 0 | 0 | 104.36
5 | 15.1-1102-01 | Отходы грунта при проведении открытых земляных работ практически неопасные | 1 Т | 2.86 | [8 empty] | 0 | 0 | 0 | 0 | 0 | 0
|  | ЭМ |  |  | 12.61 |  | 1 | 36.06 | 7.63 | 275.17
|  | Всего по позиции: |  |  |  |  | 36.06 |  | 275.17 |  | 36.06 | 275.17 | [7 empty] | 0 | 0 | 0 | 36.06
Итого по разделу: Строительные работы | [6 empty] | 720.43 |  | 8825.59
Итого по ТСН-2001.16 | [7 empty] | 0 | 0
Итого возвратных сумм | [7 empty] | 0 | 0
Раздел: Демонтажные работы
6 | 4.8-42-3 | Трансформаторы, автотрансформаторы и реакторы, трансформатор силовой, автотрансформатор или масляный реактор, масса до 7 т | 1 ШТ. | 1 | [8 empty] | 603.79 | 11756.16 | 377.37 | 5616.83 | 191.64 | 4165.71
|  | ЗП |  |  | 514.9 |  | 1.047 | 539.1 | 24.23 | 13062.4 | [8 empty] | 539.1
|  | ЭМ |  |  | 450.39 |  | 1.047 | 471.56 | 9.85 | 4644.85
|  | в т.ч. ЗПМ |  |  | 104.59 |  | 1.047 | 109.51 | 24.23 | 2653.32 | [8 empty] | 109.51
|  | МР |  |  | 392 |  | 1 | 392 | 5.6 | 2195.2
|  | НР от ЗП | % | 112 |  |  |  | 603.79 | 90 | 11756.16
|  | СП от ЗП | % | 70 |  |  |  | 377.37 | 43 | 5616.83
|  | НР и СП от ЗПМ | % | 175 |  |  |  | 191.64 | 157 | 4165.71
|  | ЗТР | чел-ч | 40.8 |  |  | 1.047 | 42.7176 | [15 empty] | 42.7176
|  | Всего по позиции: |  |  |  |  | 2575.46 |  | 41441.15 |  | 2575.46 | 41441.15 | [7 empty] | 0 | 2575.46 | 0 | 0
7 | 4.8-120-1 | Доставка трансформатора к месту утилизации (прим.) | 1 Т | 3.19 | [8 empty] | 108.74 | 2117.26 | 67.96 | 1011.58 | 221.85 | 4822.58
Объем: 3,19=3190/1000
|  | ЗП |  |  | 28 |  | 1.087 | 97.09 | 24.23 | 2352.51 | [8 empty] | 97.09
|  | ЭМ |  |  | 176.35 |  | 1.087 | 611.5 | 9.38 | 5735.86
|  | в т.ч. ЗПМ |  |  | 36.56 |  | 1.087 | 126.77 | 24.23 | 3071.71 | [8 empty] | 126.77
|  | НР от ЗП | % | 112 |  |  |  | 108.74 | 90 | 2117.26
|  | СП от ЗП | % | 70 |  |  |  | 67.96 | 43 | 1011.58
|  | НР и СП от ЗПМ | % | 175 |  |  |  | 221.85 | 157 | 4822.58
|  | ЗТР | чел-ч | 2.74 |  |  | 1.087 | 9.501 | [15 empty] | 9.501
|  | Всего по позиции: |  |  |  |  | 1107.14 |  | 16039.79 |  | 1107.14 | 16039.79 | [7 empty] | 0 | 1107.14 | 0 | 0
8 | счёт | Утилизация трансформатора Базисная стоимость: 10 358,43 = [68 000 / 1,2 / 5,58] + 2% Заг.скл | т | 3.19 | 10358.43 |  | 1 | 33043.39 | 5.58 | 184382.13 |  |  | 0 | 0 | 0 | 0 | 0 | 0
|  | Всего по позиции: |  |  |  |  | 33043.39 |  | 184382.13 |  | 33043.39 | 184382.13 | [7 empty] | 33043.39 | 0 | 0 | 0
Итого по разделу: Демонтажные работы | [6 empty] | 36725.99 |  | 241863.07
Итого по ТСН-2001.16 | [7 empty] | 0 | 0
Итого возвратных сумм | [7 empty] | 0 | 0
Раздел: Монтажные работы
монтаж трансформатора
9 | 4.8-42-3 | Трансформаторы, автотрансформаторы и реакторы, трансформатор силовой, автотрансформатор или масляный реактор, масса до 7 т | 1 ШТ. | 1 | [8 empty] | 603.79 | 11756.16 | 377.37 | 5616.83 | 191.64 | 4165.71
|  | ЗП |  |  | 514.9 |  | 1.047 | 539.1 | 24.23 | 13062.4 | [8 empty] | 539.1
|  | ЭМ |  |  | 450.39 |  | 1.047 | 471.56 | 9.85 | 4644.85
|  | в т.ч. ЗПМ |  |  | 104.59 |  | 1.047 | 109.51 | 24.23 | 2653.32 | [8 empty] | 109.51
|  | МР |  |  | 392 |  | 1 | 392 | 5.6 | 2195.2
|  | НР от ЗП | % | 112 |  |  |  | 603.79 | 90 | 11756.16
|  | СП от ЗП | % | 70 |  |  |  | 377.37 | 43 | 5616.83
|  | НР и СП от ЗПМ | % | 175 |  |  |  | 191.64 | 157 | 4165.71
|  | ЗТР | чел-ч | 40.8 |  |  | 1.047 | 42.7176 | [15 empty] | 42.7176
|  | Всего по позиции: |  |  |  |  | 2575.46 |  | 41441.15 |  | 2575.46 | 41441.15 | [7 empty] | 0 | 2575.46 | 0 | 0
10 | счёт | ОБОРУДОВАНИЕ: Трансформатор ТМГ-630\10\0,4 кВ с пробивным предохранителем Базисная стоимость: 77 910,31 = [409 000 / 1,2 / 4,56] + 3% Трансп + 1,2% Заг.скл | шт. | 1 | 77910.31 |  | 1 | 77910.31 | 4.56 | 355271.01 |  |  | 0 | 0 | 0 | 0 | 0 | 0
|  | Всего по позиции: |  |  |  |  | 77910.31 |  | 355271.01 |  | 77910.31 | 355271.01 | [7 empty] | 0 | 0 | 77910.31 | 0
11 | 4.8-47-1 | Шины сборные - одна полоса в фазе, шина, сечение до 250 мм2 | 100 м | 0.06 | [8 empty] | 40.22 | 783.17 | 25.14 | 374.18 | 8.17 | 177.8
Объем: 0,06=(6)/100
|  | ЗП |  |  | 571.69 |  | 1.047 | 35.91 | 24.23 | 870.19 | [8 empty] | 35.91
|  | ЭМ |  |  | 180.98 |  | 1.047 | 11.37 | 13.2 | 150.07
|  | в т.ч. ЗПМ |  |  | 74.4 |  | 1.047 | 4.67 | 24.23 | 113.25 | [8 empty] | 4.67
|  | МР |  |  | 47.74 |  | 1 | 2.86 | 5.6 | 16.04
|  | НР от ЗП | % | 112 |  |  |  | 40.22 | 90 | 783.17
|  | СП от ЗП | % | 70 |  |  |  | 25.14 | 43 | 374.18
|  | НР и СП от ЗПМ | % | 175 |  |  |  | 8.17 | 157 | 177.8
|  | ЗТР | чел-ч | 45.3 |  |  | 1.047 | 2.8457 | [15 empty] | 2.8457
|  | Всего по позиции: |  |  |  |  | 123.67 |  | 2371.45 |  | 123.67 | 2371.45 | [7 empty] | 0 | 123.67 | 0 | 0
12 | счёт | Шина алюминиевая 40х4 | м | 6 | 116.33 |  | 1 | 697.98 | 5.58 | 3894.73 |  |  | 0 | 0 | 0 | 0 | 0 | 0
|  | Всего по позиции: |  |  |  |  | 697.98 |  | 3894.73 |  | 697.98 | 3894.73 | [7 empty] | 697.98 | 0 | 0 | 0
13 | 4.8-90-7 | Заделки концевые в резиновой перчатке, заделка для кабелей напряжением до 10 кВ, сечение до 120 мм2 | 1 ШТ. | 3 | [8 empty] | 122.74 | 2389.82 | 76.71 | 1141.8 | 0 | 0
Объем: 3=1*3
|  | ЗП |  |  | 34.89 |  | 1.047 | 109.59 | 24.23 | 2655.35 | [8 empty] | 109.59
|  | МР |  |  | 4.55 |  | 1 | 13.65 | 5.6 | 76.44
|  | НР от ЗП | % | 112 |  |  |  | 122.74 | 90 | 2389.82
|  | СП от ЗП | % | 70 |  |  |  | 76.71 | 43 | 1141.8
|  | ЗТР | чел-ч | 2.83 |  |  | 1.047 | 8.889 | [15 empty] | 8.889
|  | Всего по позиции: |  |  |  |  | 322.69 |  | 6263.41 |  | 322.69 | 6263.41 | [7 empty] | 0 | 322.69 | 0 | 0
14 | 1.21-5-507 | Муфта концевая, внутренней установки, для кабеля с бумажной изоляцией и общей оболочкой, 3-жильного, номинальное напряжение 6 кВ, 10 кВ, сечение жил от 70 до 120 мм2, свободная длина 450 мм | КОМПЛЕКТ | 1 | 2045.25 |  | 1 | 2045.25 | 2.9 | 5931.23 |  |  | 0 | 0 | 0 | 0 | 0 | 0
|  | Всего по позиции: |  |  |  |  | 2045.25 |  | 5931.23 |  | 2045.25 | 5931.23 | [7 empty] | 0 | 2045.25 | 0 | 0
Итого по разделу: Монтажные работы | [6 empty] | 83675.36 |  | 415172.98
Итого по ТСН-2001.16 | [7 empty] | 0 | 0
Итого возвратных сумм | [7 empty] | 0 | 0
Раздел: Пусконаладочные работы
15 | 5.1-14-4 | Трансформаторы и реакторы сухие, трансформатор трехфазный напряжением до 11 кВ | 1 ШТ. | 1 | [8 empty] | 254.57 | 5592.42 | 237.59 | 3371.9 | 0 | 0
|  | ЗП |  |  | 339.42 |  | 1 | 339.42 | 24.23 | 8224.15 | [8 empty] | 339.42
|  | НР от ЗП | % | 75 |  |  |  | 254.57 | 68 | 5592.42
|  | СП от ЗП | % | 70 |  |  |  | 237.59 | 41 | 3371.9
|  | ЗТР | чел-ч | 23 |  |  | 1 | 23 | [15 empty] | 23
|  | Всего по позиции: |  |  |  |  | 831.58 |  | 17188.47 |  | 831.58 | 17188.47 | [7 empty] | 0 | 0 | 0 | 831.58
16 | 5.1-17-7 | Трансформатор встроенный во вводы масляного выключателя и силового трансформатора | 1 ШТ. | 3 | [8 empty] | 262.22 | 5760.48 | 244.73 | 3473.23 | 0 | 0
|  | ЗП |  |  | 116.54 |  | 1 | 349.62 | 24.23 | 8471.29 | [8 empty] | 349.62
|  | НР от ЗП | % | 75 |  |  |  | 262.22 | 68 | 5760.48
|  | СП от ЗП | % | 70 |  |  |  | 244.73 | 41 | 3473.23
|  | ЗТР | чел-ч | 8.1 |  |  | 1 | 24.3 | [15 empty] | 24.3
|  | Всего по позиции: |  |  |  |  | 856.57 |  | 17705 |  | 856.57 | 17705 | [7 empty] | 0 | 0 | 0 | 856.57
17 | 5.1-158-1 | Фазировка электрической линии или трансформатора с сетью напряжением до 1 кВ | 1 фазировка | 1 | [8 empty] | 10.68 | 234.63 | 9.97 | 141.47 | 0 | 0
|  | ЗП |  |  | 14.24 |  | 1 | 14.24 | 24.23 | 345.04 | [8 empty] | 14.24
|  | НР от ЗП | % | 75 |  |  |  | 10.68 | 68 | 234.63
|  | СП от ЗП | % | 70 |  |  |  | 9.97 | 41 | 141.47
|  | ЗТР | чел-ч | 0.9 |  |  | 1 | 0.9 | [15 empty] | 0.9
|  | Всего по позиции: |  |  |  |  | 34.89 |  | 721.14 |  | 34.89 | 721.14 | [7 empty] | 0 | 0 | 0 | 34.89
18 | 5.1-158-2 | Фазировка электрической линии или трансформатора с сетью напряжением свыше 1 кВ | 1 фазировка | 1 | [8 empty] | 21.37 | 469.41 | 19.94 | 283.03 | 0 | 0
|  | ЗП |  |  | 28.49 |  | 1 | 28.49 | 24.23 | 690.31 | [8 empty] | 28.49
|  | НР от ЗП | % | 75 |  |  |  | 21.37 | 68 | 469.41
|  | СП от ЗП | % | 70 |  |  |  | 19.94 | 41 | 283.03
|  | ЗТР | чел-ч | 1.8 |  |  | 1 | 1.8 | [15 empty] | 1.8
|  | Всего по позиции: |  |  |  |  | 69.8 |  | 1442.75 |  | 69.8 | 1442.75 | [7 empty] | 0 | 0 | 0 | 69.8
19 | 5.1-162-1 | Измерение сопротивления изоляции мегаомметром кабельных и других линий напряжением до 1 кВ, предназначенных для передачи электроэнергии к распределительным устройствам, щитам, шкафам и коммутационным аппаратам Поправка: ТСН-2001.5-1. о11. п.8.4.2 Наименование: Пусконаладочные работы по измерению сопротивления изоляции четырехпроводной линии | 1 измерение | 1 | [8 empty] | 5.56 | 122.09 | 5.19 | 73.61 | 0 | 0
|  | ЗП |  |  | 5.7 | )*1,3 | 1 | 7.41 | 24.23 | 179.54 | [8 empty] | 7.41
|  | НР от ЗП | % | 75 |  |  |  | 5.56 | 68 | 122.09
|  | СП от ЗП | % | 70 |  |  |  | 5.19 | 41 | 73.61
|  | ЗТР | чел-ч | 0.36 |  | )*1,3 | 1 | 0.468 | [15 empty] | 0.468
|  | Всего по позиции: |  |  |  |  | 18.16 |  | 375.24 |  | 18.16 | 375.24 | [7 empty] | 0 | 0 | 0 | 18.16
20 | 5.1-167-1 | Обмотка трансформатора силового | 1 испытание | 2 | [8 empty] | 68.6 | 1506.93 | 64.02 | 908.59 | 0 | 0
|  | ЗП |  |  | 45.73 |  | 1 | 91.46 | 24.23 | 2216.08 | [8 empty] | 91.46
|  | НР от ЗП | % | 75 |  |  |  | 68.6 | 68 | 1506.93
|  | СП от ЗП | % | 70 |  |  |  | 64.02 | 41 | 908.59
|  | ЗТР | чел-ч | 2.7 |  |  | 1 | 5.4 | [15 empty] | 5.4
|  | Всего по позиции: |  |  |  |  | 224.08 |  | 4631.6 |  | 224.08 | 4631.6 | [7 empty] | 0 | 0 | 0 | 224.08
21 | 5.1-173-1 | Ввод и проходной изолятор с фарфоровой жидкой или бумажной изоляцией (до установки на оборудование) | 1 испытание | 3 | [8 empty] | 98.24 | 2158.08 | 91.69 | 1301.2 | 0 | 0
|  | ЗП |  |  | 43.66 |  | 1 | 130.98 | 24.23 | 3173.65 | [8 empty] | 130.98
|  | НР от ЗП | % | 75 |  |  |  | 98.24 | 68 | 2158.08
|  | СП от ЗП | % | 70 |  |  |  | 91.69 | 41 | 1301.2
|  | ЗТР | чел-ч | 2.7 |  |  | 1 | 8.1 | [15 empty] | 8.1
|  | Всего по позиции: |  |  |  |  | 320.91 |  | 6632.93 |  | 320.91 | 6632.93 | [7 empty] | 0 | 0 | 0 | 320.91
22 | 5.1-177-1 | Вторичные цепи, цепи вторичной коммутации | 1 испытание | 1 | [8 empty] | 21.32 | 468.26 | 19.89 | 282.33 | 0 | 0
|  | ЗП |  |  | 28.42 |  | 1 | 28.42 | 24.23 | 688.62 | [8 empty] | 28.42
|  | НР от ЗП | % | 75 |  |  |  | 21.32 | 68 | 468.26
|  | СП от ЗП | % | 70 |  |  |  | 19.89 | 41 | 282.33
|  | ЗТР | чел-ч | 1.8 |  |  | 1 | 1.8 | [15 empty] | 1.8
|  | Всего по позиции: |  |  |  |  | 69.63 |  | 1439.21 |  | 69.63 | 1439.21 | [7 empty] | 0 | 0 | 0 | 69.63
Итого по разделу: Пусконаладочные работы | [6 empty] | 2425.62 |  | 50136.34
Итого по ТСН-2001.16 | [7 empty] | 0 | 0
Итого возвратных сумм | [7 empty] | 0 | 0
Итого по локальной смете: Замена силового трансформатора ТМГ 1000\10\0,4 кВ | [6 empty] | 123547.4 |  | 715997.98 | [16 empty] | Итого по локальной смете: Замена силового трансформатора ТМГ 1000\10\0,4 кВ
Итого по ТСН-2001.16 | [7 empty] | 0 | 0
Итого возвратных сумм | [7 empty] | 0 | 0
Итого по смете: г. Москва, МКАД_(01.10.2020) | [6 empty] | 123547.4 |  | 715997.98
Итого по ТСН-2001.16 | [7 empty] | 0 | 0
Итого возвратных сумм | [7 empty] | 0 | 0
|  | Итого | [6 empty] | 715997.98
|  | тех. часть ТСН-2001.5-1 п. 8.1. Составление технического отчета до 1,5 % стоимости выполненных пусконаладочных работ | [6 empty] | 752.05 | [17 empty] | тех. часть ТСН-2001.5-1 п. 8.1. Составление технического отчета до 1,5 % стоимости выполненных пусконаладочных работ
|  | Итого с составлением технического отчета | [6 empty] | 716750.03
|  | НДС 20% | [6 empty] | 143350.006
|  | Итого с НДС | [6 empty] | 860100.04
Составил
(должность, подпись, инициалы, фамилия)
Проверил
(должность, подпись, инициалы, фамилия)

## Source
0 | Smeta.RU (495) 974-1589 |  | _PS_ |  | 0 | 0 | 0 | Smeta.RU |  | 1 | 22054 | 10 | 11 | 0 | 0 | 6
1 | 259 | 0 | 221 | 0 | 1 | г. Москва, МКАД_(01.10.2020) |  | 0 |  | 0 |  |  |  | 0 | 0 | 0 | 157 |  |  |  | 0 | [37 empty] | Сметные нормы списания | Коды ОКП для ТСН-2001 МГЭ | 1 | 1 | 0 | 0 | 1 | 0 | 2 | 2 | 1 | 1 | 0 | 0 | 0 | 0 | 0 | ТСН-2001 (МГЭ) - Новое строительство | Типовой расчет для ТСН-2001 МГЭ (Строительство), Доп 48 | Территориальные сметные нормативы для Москвы ТСН-2001 (МГЭ) | Территориальные сметные нормативы для Москвы ТСН-2001 (МГЭ) | Территориальные сметные нормативы для Москвы ТСН-2001 (МГЭ) | Территориальные сметные нормативы для Москвы ТСН-2001 (МГЭ) | Поправки для ТСН-2001 от 15.07.2020 г. доп.57 | 0 | 0 | 8 |  |  | 57 | [43 empty] | 0
15 | 1
52 | 259 | 1 | 12 | 0 | 1 | г. Москва, МКАД_(01.10.2020) | [7 empty] | 632187.03 | 557948.27 | 17438.98 | 8968.86 | 56799.78 | 0 | 175.6428 | 0 | 0 | 45801.89 | 23927.96 | 0 | 0 | 0 | 0 | 0 | 0 | 0 | 0 | 0 | 0 | 0 | 0 | 0 | 0 | 0 | 0 | 355271.01 | 0 | 715997.98 | 195733.57 | 113488.18 | 51505.22 | 557948.27 | 202677.26 | 0 | 202677.26 | 355271.01 | 0 | 0 | 0 | 0 | 0 | 0 | 0 | 0 | 0 | 0 | 0 | 0 | 0 | 0 | 0 | 0 | 0 | 0 | 0 | 0 | 0 | 0 | 0 | 0 | 0 | 0 | 0 | 0 | 0 | 0 | 0 | 0 | 0 | 0 | 0 | 0 | 0 | 0 | 0 | 0 | 0 | 0 | 0 | 0 | 0 | 0 | 0 | 0 | 0 | 0 | 0 | 0 | 0 | 0 | 0 | 0 | 0 | 0 | 0 | 0 | 0 | 0 | 0 | 0 | 0 | 0 | 0 | 0 | 0 | 0 | 0 | 0 | 0 | 0 | 0 | 0 | 0 | 0 | 0 | 0 | 0 | 0 | 0 | 0 | 0 | 0 | 0 | 0 | 0 | 0 | 0 | 0 | 0 | 0 | 0 | 0 | 0 | 0 | 0 | 0 | 0 | 0 | 0 | 0 | 0 | 0 | 0 | 0 | 0 | 0 | 0 | 0 | 0 | 0 | 0 | 0 | 0 | 0 | 0 | 0 | 0 | 0 | 0 | 0 | 0 | 0 | 0 | 0 | 0 | 0 | 0 | 0 | 0 | 0 | 0 | 0 | 0 | 0 | 0 | 0 | 0 | 0 | 0 | 0 | 0 | 0 | 0 | 0 | 0 | 0 | 0 | 0 | 0 | 0
3 | 1 |  | 189 |  | 1 | Замена силового трансформатора ТМГ 1000\10\0,4 кВ |  | 0 |  | 4 | [10 empty] | 0 | [53 empty] | 0 | [7 empty] | 0 | 0
52 | 1 | 3 | 20 | 0 | 1 | Замена силового трансформатора ТМГ 1000\10\0,4 кВ | [7 empty] | 632187.03 | 557948.27 | 17438.98 | 8968.86 | 56799.78 | 0 | 175.6428 | 0 | 0 | 45801.89 | 23927.96 | 0 | 0 | 0 | 0 | 0 | 0 | 0 | 0 | 0 | 0 | 0 | 0 | 0 | 0 | 0 | 0 | 355271.01 | 0 | 715997.98 | 195733.57 | 113488.18 | 51505.22 | 557948.27 | 202677.26 | 0 | 202677.26 | 355271.01 | 0 | 0 | 0 | 0 | 0 | 0 | 0 | 0 | 0 | 0 | 0 | 0 | 0 | 0 | 0 | 0 | 0 | 0 | 0 | 0 | 0 | 0 | 0 | 0 | 0 | 0 | 0 | 0 | 0 | 0 | 0 | 0 | 0 | 0 | 0 | 0 | 0 | 0 | 0 | 0 | 0 | 0 | 0 | 0 | 0 | 0 | 0 | 0 | 0 | 0 | 0 | 0 | 0 | 0 | 0 | 0 | 0 | 0 | 0 | 0 | 0 | 0 | 0 | 0 | 0 | 0 | 0 | 0 | 0 | 0 | 0 | 0 | 0 | 0 | 0 | 0 | 0 | 0 | 0 | 0 | 0 | 0 | 0 | 0 | 0 | 0 | 0 | 0 | 0 | 0 | 0 | 0 | 0 | 0 | 0 | 0 | 0 | 0 | 0 | 0 | 0 | 0 | 0 | 0 | 0 | 0 | 0 | 0 | 0 | 0 | 0 | 0 | 0 | 0 | 0 | 0 | 0 | 0 | 0 | 0 | 0 | 0 | 0 | 0 | 0 | 0 | 0 | 0 | 0 | 0 | 0 | 0 | 0 | 0 | 0 | 0 | 0 | 0 | 0 | 0 | 0 | 0 | 0 | 0 | 0 | 0 | 0 | 0 | 0 | 0 | 0 | 0 | 0 | 0
4 | 1 |  | 36 |  | 1 | Строительные работы |  | 0 |  | 0 | [10 empty] | 0 | [53 empty] | 0 | [11 empty] | 0
52 | 1 | 4 | 24 | 0 | 1 | Строительные работы | [7 empty] | 7057.89 | 3986.29 | 2263.35 | 477.26 | 808.25 | 0 | 3.2038 | 0 | 0 | 687.02 | 331.38 | 0 | 0 | 7057.89 | 3986.29 | 2263.35 | 477.26 | 808.25 | 0 | 3.2038 | 0 | 0 | 687.02 | 331.38 | 0 | 0 | 0 | 0 | 0 | 8825.59 | 7456.71 | 0 | 1368.88 | 3986.29 | 3986.29 | 0 | 3986.29 | 0 | 0 | 0 | 0 | 0 | 0 | 0 | 0 | 0 | 0 | 0 | 0 | 0 | 0 | 0 | 0 | 0 | 0 | 0 | 0 | 0 | 0 | 0 | 0 | 0 | 0 | 0 | 8825.59 | 7456.71 | 0 | 1368.88 | 3986.29 | 3986.29 | 0 | 3986.29 | 0 | 0 | 0 | 0 | 0 | 0 | 0 | 0 | 0 | 0 | 0 | 0 | 0 | 0 | 0 | 0 | 0 | 0 | 0 | 0 | 0 | 0 | 0 | 0 | 0 | 0 | 0 | 0 | 0 | 0 | 0 | 0 | 0 | 0 | 0 | 0 | 0 | 0 | 0 | 0 | 0 | 0 | 0 | 0 | 0 | 0 | 0 | 0 | 0 | 0 | 0 | 0 | 0 | 0 | 0 | 0 | 0 | 0 | 0 | 0 | 0 | 0 | 0 | 0 | 0 | 0 | 0 | 0 | 0 | 0 | 0 | 0 | 0 | 0 | 0 | 0 | 0 | 0 | 0 | 0 | 0 | 0 | 0 | 0 | 0 | 0 | 0 | 0 | 0 | 0 | 0 | 0 | 0 | 0 | 0 | 0 | 0 | 0 | 0 | 0 | 0 | 0 | 0 | 0 | 0 | 0 | 0 | 0 | 0 | 0 | 0 | 0 | 0 | 0 | 0 | 0 | 0 | 0 | 0 | 0
19 | 1 |  |  |  |  | ремонт трансформаторной камеры | [19 empty] | 1 | [182 empty] | 0
17 | 1 | 5 | 6 | 1 | 3.8-1-3 | Устройство гравийного основания под фундаменты | 1 м3 основания | 2 | 0 |  |  |  |  | 655.05 | 0 | 295.83 | 164.39 | 359.22 | 0 | 1.4239 | 0 | 0 | 305.34 | 147.28 |  | 36226623 | 19.9 | 0 | 12.82 | 3.24 | 7.08 | 0 | 0.68 | 0 | 0 | 25.93 | 1.06 | 16.02 | 4.05 | 8.85 | 0 | 0.85 | 0 | 0 | 85 | 41 | 1.047 | 1.003 |  |  | 1 | 24.23 | 11.02 | 4.99 |  |  |  |  | 0 | 1 | ТСН-2001.3. Доп. 1-42. Сб. 8, т. 1, поз. 3 |  |  | 64 | 0 | 3.8-1-3 | 1 | 30 | 0 | 24.23 | 1 | 1 | 1 | 1 | 1 |  | 85 | 41 |  |  |  | 0 | 0 | 0 | [5 empty] | 0 | Поправка: ТСН-2001.6. О.П. п.23.1 Наименование: Демонтаж. Сборных железобетонных и бетонных конструкций | 0 | 655.05 | 0 | 147.9164 | 82.1949 | 179.6112 | 0 | 0.71196 | 0 | 0 | 305.337 | 147.2802 |  |  |  | )*0 | )*0,8 | )*0,8 | )*0,8 |  | )*0,8 | )*0,8 |  |  |  | 105 | 77 | 1.047 | 1.003 |  |  |  | 1013 | 1 м3 основания | 1 м3 основания | 1 | [6 empty] | 31685841 | 30 | Строительные работы | 0 |  | 1 | 64 | ТСН-2001.3-8. 8-1 | ТСН-2001.3-8-1 |  | Поправка: ТСН-2001.6. О.П. п.23.1 |  | 256 | 25.93 | 1.06 | 16.02 | 4.05 | 8.85 | 0.85 | 0 | 0 | [17 empty] | 0 | 0 | 0 |  |  |  |  | 105 | 77 |  |  |  |  | 0 |  | 1171979586 | 2 | 1 | 2 | 0 | 258.09 | 0 | 1365.76 | 1365.76 | 0 | 0 |  | 0 | 3 | 0 |  | 0 | 1 | 0 | 0 | 0 | 0 | 0
17 | 1 | 11 | 12 | 2 | 3.8-1-3 | Устройство гравийного основания под фундаменты | 1 м3 основания | 2 | 0 |  |  |  |  | 829.32 | 10.61 | 369.68 | 205.49 | 449.03 | 0 | 1.7799 | 0 | 0 | 381.68 | 184.1 |  | 36226623 | 25.93 | 1.06 | 16.02 | 4.05 | 8.85 | 0 | 0.85 | 0 | 0 | 25.93 | 1.06 | 16.02 | 4.05 | 8.85 | 0 | 0.85 | 0 | 0 | 85 | 41 | 1.047 | 1.003 |  |  | 1 | 24.23 | 11.02 | 4.99 |  |  |  |  | 0 | 1 | ТСН-2001.3. Доп. 1-42. Сб. 8, т. 1, поз. 3 |  |  | 64 | 0 | 3.8-1-3 | 1 | 30 | 0 | 24.23 | 1 | 1 | 1 | 1 | 1 |  | 85 | 41 |  |  |  | 0 | 0 | 0 | [5 empty] | 0 |  | 0 | 829.32 | 5.3053 | 184.8378 | 102.7437 | 224.514 | 0 | 0.88995 | 0 | 0 | 381.6755 | 184.1023 | [13 empty] | 105 | 77 | 1.047 | 1.003 |  |  |  | 1013 | 1 м3 основания | 1 м3 основания | 1 | [6 empty] | 31685841 | 30 | Строительные работы | 0 |  | 1 | 64 | ТСН-2001.3-8. 8-1 | ТСН-2001.3-8-1 |  |  |  | 0 | 25.93 | 1.06 | 16.02 | 4.05 | 8.85 | 0.85 | 0 | 0 | [17 empty] | 0 | 0 | 0 |  |  |  |  | 105 | 77 |  |  |  |  | 0 |  | 1171979586 | 2 | 1 | 2 | 0 | 322.62 | 0 | 1717.72 | 1717.72 | 0 | 0 |  | 0 | 3 | 0 |  | 0 | 1 | 0 | 0 | 0 | 0 | 0
18 | 1 | 11 |  | 2,1 | 1.1-1-155 | Гравий фракционированный, фракция 5-20 мм | м3 | 2.3 | 1.15 |  |  |  |  | 3975.68 | 3975.68 | 0 | 0 | 0 | 0 | 0 | 0 | 0 | 0 | 0 |  | 36226623 | 157.1 | 157.1 | 0 | 0 | 0 | 0 | 0 | 0 | 0 | 157.1 | 157.1 | 0 | 0 | 0 | 0 | 0 | 0 | 0 | 0 | 0 | 1 | 1.003 |  |  | 1 | 1 | 1 | 10.97 |  |  |  |  | 3 | 1 | ТСН-2001.1. Доп. 1-42. Р. 1, о. 1, поз. 155 |  |  | 64 | 0 | 1.1-1-155 | 1 | 30 | 0 | 1 | 1 | 1 | 1 | 1 | 1 |  | 0 | 0 |  |  |  | 0 | 0 | 0 | [5 empty] | 0 |  | 0 | 3975.68 | 1728.5572 | 0 | 0 | 0 | 0 | 0 | 0 | 0 | 0 | 0 | [13 empty] | 105 | 77 | 1.047 | 1.003 |  |  |  | 1007 | м3 | м3 | 1 | [6 empty] | 31685841 | 30 | Строительные работы | 0 |  | 1 | 64 | ТСН-2001.3-8. 8-1 | ТСН-2001.3-8-1 |  |  |  | 0 | 157.1 | 157.1 | 0 | 0 | 0 | 0 | 0 | [18 empty] | 0 | 0 | 0 |  |  |  |  | 105 | 77 |  |  |  |  | 0 |  | -711068409 | 2 | 1 | 2 | 0 | 0 | 0 | 3975.68 | 3975.68 | 0 | 0 |  | 0 | 3 | 0 |  | 0 | 1 | 0 | 0 | 0 | 0 | 0
17 | 1 | 12 | 13 | 3 | 6.68-13-1 | Механизированная погрузка строительного мусора в автомобили-самосвалы | 1 Т | 2.86 | 0 |  |  |  |  | 228.96 | 0 | 228.96 | 107.38 | 0 | 0 | 0 | 0 | 0 | 0 | 0 |  | 36226623 | 8.86 | 0 | 8.86 | 1.48 | 0 | 0 | 0 | 0 | 0 | 8.86 | 0 | 8.86 | 1.48 | 0 | 0 | 0 | 0 | 0 | 73 | 41 | 1.047 | 1.002 |  |  | 1 | 24.23 | 8.63 | 1 |  |  |  |  | 0 | 1 | ТСН-2001.6. Доп. 1-42. Сб. 68, т. 13, поз. 1 |  |  | 658 | 0 | 6.68-13-1 | 1 | 60 | 0 | 24.23 | 1 | 1 | 1 | 1 | 1 |  | 73 | 41 |  |  |  | 0 | 0 | 0 | [5 empty] | 0 |  | 0 | 228.96 | 0 | 80.0555 | 37.5458 | 0 | 0 | 0 | 0 | 0 | 0 | 0 | [13 empty] | 91 | 70 | 1.047 | 1.002 |  |  |  | 1013 | 1 Т | 1 Т | 1 | [6 empty] | 31686435 | 60 | Ремонтно-строительные работы | 0 |  | 1 | 658 | ТСН-2001.6-68. 68-13 | ТСН-2001.6-68-5 |  |  |  | 0 | 8.86 | 0 | 8.86 | 1.48 | 0 | 0 | 0 | 0 | [17 empty] | 0 | 0 | 0 |  |  |  |  | 91 | 70 |  |  |  |  | 0 |  | -1983005167 | 2 | 1 | 2 | 0 | 168.59 | 0 | 397.55 | 397.55 | 0 | 0 |  | 0 | 3 | 0 |  | 0 | 1 | 0 | 0 | 0 | 0 | 0
17 | 1 | 13 | 14 | 4 | 15.2-37-8 | Перевозка грунтов дисперсных связных на расстояние до 37 км автосамосвалами грузоподъемностью до 20 т | т | 2.86 | 0 |  |  |  |  | 1093.71 | 0 | 1093.71 | 0 | 0 | 0 | 0 | 0 | 0 | 0 | 0 |  | 36226623 | 36.49 | 0 | 36.49 | 0 | 0 | 0 | 0 | 0 | 0 | 36.49 | 0 | 36.49 | 0 | 0 | 0 | 0 | 0 | 0 | 93 | 64 | 1 | 1 |  |  | 1 | 1 | 10.48 | 1 |  |  |  |  | 0 | 4 | ТСН-2001.15 Доп. 54, Сб. 2, т. 37, поз. 8 |  |  | 1111 | 0 | 15.2-37-8 | 1 | 150 | 0 | 1 | 1 | 1 | 1 | 1 | 1 |  | 93 | 64 |  |  |  | 0 | 0 | 0 | [5 empty] | 0 |  | 0 | 1093.71 | 0 | 382.4152 | 0 | 0 | 0 | 0 | 0 | 0 | 0 | 0 | [13 empty] | 0 | 0 | 1 | 1 |  |  |  | 1009 | т | т | 1000 | [6 empty] | 31686888 | 150 | Транспортные затраты | 0 |  | 4 | 1111 | ТСН-2001.15-1. Перевозка грунта | ТСН-2001.15-1-3 |  |  |  | 0 | 36.49 | 0 | 36.49 | 0 | 0 | 0 | 0 | 0 | [17 empty] | 0 | 0 | 0 |  |  |  |  | 0 | 0 |  |  |  |  | 0 |  | -1156188620 | 2 | 1 | 2 | 0 | 0 | 0 | 1093.71 | 0 | 0 | 1093.71 |  | 0 | 3 | 0 |  | 0 | 1 | 0 | 0 | 0 | 0 | 0
17 | 1 | 14 | 15 | 5 | 15.1-1102-01 | Отходы грунта при проведении открытых земляных работ практически неопасные | 1 Т | 2.86 | 0 |  |  |  |  | 275.17 | 0 | 275.17 | 0 | 0 | 0 | 0 | 0 | 0 | 0 | 0 |  | 36226623 | 12.61 | 0 | 12.61 | 0 | 0 | 0 | 0 | 0 | 0 | 12.61 | 0 | 12.61 | 0 | 0 | 0 | 0 | 0 | 0 | 93 | 64 | 1 | 1 |  |  | 1 | 1 | 7.63 | 1 |  |  |  |  | 0 | 4 | ТСН-2001.15 Доп. 56, Сб. 1, т. 1102, поз. 1 |  |  | 1113 | 0 | 15.1-1102-01 | 1 | 150 | 0 | 1 | 1 | 1 | 1 | 1 | 1 |  | 93 | 64 |  |  |  | 0 | 0 | 0 | [5 empty] | 0 |  | 0 | 275.17 | 0 | 96.2143 | 0 | 0 | 0 | 0 | 0 | 0 | 0 | 0 | [13 empty] | 0 | 0 | 1 | 1 |  |  |  | 1013 | 1 Т | 1 Т | 1 | [6 empty] | 31686890 | 150 | Транспортные затраты | 0 |  | 4 | 1113 | ТСН-2001.15-1. Перевозка строительного мусора | ТСН-2001.15-1-5 |  |  |  | 0 | 12.61 | 0 | 12.61 | 0 | 0 | 0 | 0 | 0 | [17 empty] | 0 | 0 | 0 |  |  |  |  | 0 | 0 |  |  |  |  | 0 |  | -1630031867 | 2 | 1 | 2 | 0 | 0 | 0 | 275.17 | 0 | 0 | 275.17 |  | 0 | 3 | 0 |  | 0 | 1 | 0 | 0 | 0 | 0 | 0
51 | 1 | 4 | 24 |  | 1 | Строительные работы | 0 | [6 empty] | 7057.89 | 3986.29 | 2263.35 | 477.26 | 808.25 | 0 | 3.2038 | 0 | 0 | 687.02 | 331.38 |  |  | 7057.89 | 3986.29 | 2263.35 | 477.26 | 808.25 | 0 | 3.2038 | 0 | 0 | 687.02 | 331.38 |  |  | 0 | 0 | 0 | 8825.59 | 7456.71 | 0 | 1368.88 | 3986.29 | 3986.29 | 0 | 3986.29 | 0 | 0 | 0 | 0 | 0 | [19 empty] | 0 | 0 | 0 | 8825.59 | 7456.71 | 0 | 1368.88 | 3986.29 | 3986.29 | 0 | 3986.29 | 0 | 0 | 0 | 0 | 0 | [114 empty] | 0
50 | 0 | 0 | 1 | 201 | 7057.89 | ПЗ | Прямые затраты |  |  | 201 | 1 | 3 |  | 2
50 | 0 | 0 | 1 | 202 | 3986.29 | СтМатОб | Стоимость материальных ресурсов (всего) |  |  | 202 | 2 | 3 |  | 2
50 | 0 | 0 | 1 | 222 | 0 | СтМатОбЗак | Стоимость материалов и оборудования заказчика |  |  | 222 | 3 | 3 |  | 2
50 | 0 | 0 | 1 | 225 | 3986.29 | СтМатОбПод | Стоимость материалов и оборудования подрядчика |  |  | 225 | 4 | 3 |  | 2
50 | 0 | 0 | 1 | 226 | 3986.29 | СтМат | Стоимость материалов (всего) |  |  | 226 | 5 | 3 |  | 2
50 | 0 | 0 | 1 | 227 | 0 | СтМатЗак | Стоимость материалов заказчика |  |  | 227 | 6 | 3 |  | 2
50 | 0 | 0 | 1 | 228 | 3986.29 | СтМатПод | Стоимость материалов подрядчика |  |  | 228 | 7 | 3 |  | 2
50 | 0 | 0 | 1 | 216 | 0 | Оборуд | Стоимость оборудования (всего) |  |  | 216 | 8 | 3 |  | 2
50 | 0 | 0 | 1 | 223 | 0 | ОборудЗак | Стоимость оборудования заказчика |  |  | 223 | 9 | 3 |  | 2
50 | 0 | 0 | 1 | 229 | 0 | ОборудПод | Стоимость оборудования подрядчика |  |  | 229 | 10 | 3 |  | 2
50 | 0 | 0 | 1 | 203 | 2263.35 | ЭММ | Эксплуатация машин |  |  | 203 | 11 | 3 |  | 2
50 | 0 | 0 | 1 | 231 | 0 | ЭММсНРиСП | Эксплуатация машин по ТСН-2001.16 |  |  | 231 | 12 | 3 |  | 2
50 | 0 | 0 | 1 | 204 | 477.26 | ЗПМ | ЗП машинистов |  |  | 204 | 13 | 3 |  | 2
50 | 0 | 0 | 1 | 205 | 808.25 | ОЗП | Основная ЗП рабочих |  |  | 205 | 14 | 3 |  | 2
50 | 0 | 0 | 1 | 232 | 0 | ОЗПсНРиСП | Основная ЗП рабочих по ТСН-2001.16 |  |  | 232 | 15 | 3 |  | 2
50 | 0 | 0 | 1 | 214 | 7456.71 | Строит | Строительные работы с НР и СП |  |  | 214 | 16 | 3 |  | 2
50 | 0 | 0 | 1 | 215 | 0 | Монтаж | Монтажные работы с НР и СП |  |  | 215 | 17 | 3 |  | 2
50 | 0 | 0 | 1 | 217 | 1368.88 | Прочие | Прочие работы с НР и СП |  |  | 217 | 18 | 3 |  | 2
50 | 0 | 0 | 1 | 230 | 0 | ПрочиеЗатр | Прочие затраты по ТСН-2001.16 |  |  | 230 | 19 | 3 |  | 2
50 | 0 | 0 | 1 | 206 | 0 | ВозврМат | Возврат материалов |  |  | 206 | 20 | 3 |  | 2
50 | 0 | 0 | 1 | 207 | 3.2038 | ТрудСтр | Трудозатраты строителей |  |  | 207 | 21 | 3 |  | -1
50 | 0 | 0 | 1 | 208 | 0 | ТрудМаш | Трудозатраты машинистов |  |  | 208 | 22 | 3 |  | -1
50 | 0 | 0 | 1 | 209 | 0 | ТранспМат | Транспорт материалов |  |  | 209 | 23 | 3 |  | 2
50 | 0 | 0 | 1 | 233 | 0 | Перевозка | Перевозка грузов |  |  | 233 | 24 | 3 |  | 2
50 | 0 | 0 | 1 | 210 | 687.02 | НР | Накладные расходы |  |  | 210 | 25 | 3 |  | 2
50 | 0 | 0 | 1 | 211 | 331.38 | СмПриб | Сметная прибыль |  |  | 211 | 26 | 3 |  | 2
50 | 0 | 0 | 1 | 224 | 8825.59 | Всего | Всего с НР и СП |  |  | 224 | 27 | 3 |  | 2
4 | 1 |  | 74 |  | 2 | Демонтажные работы |  | 0 |  | -1 | [10 empty] | 0 | [53 empty] | 0 | [11 empty] | 0
52 | 1 | 4 | 66 | 0 | 2 | Демонтажные работы | [7 empty] | 212372.95 | 186577.33 | 10380.71 | 5725.03 | 15414.91 | 0 | 52.2186 | 0 | 0 | 13873.42 | 6628.41 | 0 | 0 | 212372.95 | 186577.33 | 10380.71 | 5725.03 | 15414.91 | 0 | 52.2186 | 0 | 0 | 13873.42 | 6628.41 | 0 | 0 | 0 | 0 | 0 | 241863.07 | 184382.13 | 57480.94 | 0 | 186577.33 | 186577.33 | 0 | 186577.33 | 0 | 0 | 0 | 0 | 0 | 0 | 0 | 0 | 0 | 0 | 0 | 0 | 0 | 0 | 0 | 0 | 0 | 0 | 0 | 0 | 0 | 0 | 0 | 0 | 0 | 0 | 0 | 241863.07 | 184382.13 | 57480.94 | 0 | 186577.33 | 186577.33 | 0 | 186577.33 | 0 | 0 | 0 | 0 | 0 | 0 | 0 | 0 | 0 | 0 | 0 | 0 | 0 | 0 | 0 | 0 | 0 | 0 | 0 | 0 | 0 | 0 | 0 | 0 | 0 | 0 | 0 | 0 | 0 | 0 | 0 | 0 | 0 | 0 | 0 | 0 | 0 | 0 | 0 | 0 | 0 | 0 | 0 | 0 | 0 | 0 | 0 | 0 | 0 | 0 | 0 | 0 | 0 | 0 | 0 | 0 | 0 | 0 | 0 | 0 | 0 | 0 | 0 | 0 | 0 | 0 | 0 | 0 | 0 | 0 | 0 | 0 | 0 | 0 | 0 | 0 | 0 | 0 | 0 | 0 | 0 | 0 | 0 | 0 | 0 | 0 | 0 | 0 | 0 | 0 | 0 | 0 | 0 | 0 | 0 | 0 | 0 | 0 | 0 | 0 | 0 | 0 | 0 | 0 | 0 | 0 | 0 | 0 | 0 | 0 | 0 | 0 | 0 | 0 | 0 | 0 | 0 | 0 | 0 | 0
17 | 1 | 15 | 16 | 6 | 4.8-42-3 | Трансформаторы, автотрансформаторы и реакторы, трансформатор силовой, автотрансформатор или масляный реактор, масса до 7 т | 1 ШТ. | 1 | 0 |  |  |  |  | 19902.45 | 2195.2 | 4644.85 | 2653.32 | 13062.4 | 0 | 42.7176 | 0 | 0 | 11756.16 | 5616.83 |  | 36226623 | 1357.29 | 392 | 450.39 | 104.59 | 514.9 | 0 | 40.8 | 0 | 0 | 1357.29 | 392 | 450.39 | 104.59 | 514.9 | 0 | 40.8 | 0 | 0 | 90 | 43 | 1.047 | 1 |  |  | 1 | 24.23 | 9.85 | 5.6 |  |  |  |  | 0 | 2 | ТСН-2001.4. Доп. 1-42. Сб. 8, т. 42, поз. 3 |  |  | 317 | 0 | 4.8-42-3 | 1 | 40 | 0 | 24.23 | 1 | 1 | 1 | 1 | 1 |  | 90 | 43 |  |  |  | 0 | 0 | 0 | [5 empty] | 0 |  | 0 | 19902.45 | 2195.2 | 4644.8496 | 2653.3238 | 13062.4003 | 0 | 42.7176 | 0 | 0 | 11756.16 | 5616.832 | [13 empty] | 112 | 70 | 1.047 | 1 |  |  |  | 1013 | 1 ШТ. | 1 ШТ. | 1 | [6 empty] | 31686094 | 40 | Монтаж оборудования | 0 |  | 2 | 317 | ТСН-2001.4-8. 8-28...8-72 | ТСН-2001.4-8-2 |  |  |  | 0 | 1357.29 | 392 | 450.39 | 104.59 | 514.9 | 40.8 | 0 | 0 | [17 empty] | 0 | 0 | 0 |  |  |  |  | 112 | 70 |  |  |  |  | 0 |  | -1066154874 | 2 | 1 | 2 | 0 | 4165.71 | 0 | 41441.15 | 0 | 41441.15 | 0 |  | 0 | 3 | 0 |  | 0 | 1 | 0 | 0 | 0 | 0 | 0
17 | 1 | 16 | 17 | 7 | 4.8-120-1 | Доставка трансформатора к месту утилизации (прим.) | 1 Т | 3.19 | 0 |  |  |  |  | 8088.37 | 0 | 5735.86 | 3071.71 | 2352.51 | 0 | 9.501 | 0 | 0 | 2117.26 | 1011.58 |  | 36226623 | 204.35 | 0 | 176.35 | 36.56 | 28 | 0 | 2.74 | 0 | 0 | 204.35 | 0 | 176.35 | 36.56 | 28 | 0 | 2.74 | 0 | 0 | 90 | 43 | 1.087 | 1 |  |  | 1 | 24.23 | 9.38 | 1 |  |  |  |  | 0 | 2 | ТСН-2001.4. Доп. 1-42. Сб. 8, т. 120, поз. 1 |  |  | 326 | 0 | 4.8-120-1 | 1 | 40 | 0 | 24.23 | 1 | 1 | 1 | 1 | 1 |  | 90 | 43 |  |  |  | 0 | 0 | 0 | [5 empty] | 0 |  | 0 | 8088.37 | 0 | 1798.0752 | 962.9176 | 737.4643 | 0 | 2.9784 | 0 | 0 | 2117.259 | 1011.5793 | [13 empty] | 112 | 70 | 1.087 | 1 |  |  |  | 1013 | 1 Т | 1 Т | 1 | [6 empty] | 31686103 | 40 | Монтаж оборудования | 0 |  | 2 | 326 | ТСН-2001.4-8. 8-109...8-138 | ТСН-2001.4-8-11 |  |  |  | 0 | 204.35 | 0 | 176.35 | 36.56 | 28 | 2.74 | 0 | 0 | [17 empty] | 0 | 0 | 0 |  |  |  |  | 112 | 70 |  |  |  |  | 0 |  | 142247067 | 2 | 1 | 2 | 0 | 4822.58 | 0 | 16039.79 | 0 | 16039.79 | 0 |  | 0 | 0 | 0 |  | 0 | 1 | 0 | 0 | 0 | 0 | 0
17 | 1 |  |  | 8 | счёт | Утилизация трансформатора | т | 3.19 | 0 |  |  |  |  | 184382.13 | 184382.13 | 0 | 0 | 0 | 0 | 0 | 0 | 0 | 0 | 0 |  | 36226623 | 10358.43 | 10358.43 | 0 | 0 | 0 | 0 | 0 | 0 | 0 | 10358.43 | 10358.43 | 0 | 0 | 0 | 0 | 0 | 0 | 0 | 0 | 0 | 1 | 1 |  |  | 1 | 1 | 1 | 5.58 |  |  |  |  | 3 | 1 |  |  |  | 400002 | 0 | Приказ №МКЭ-ОД/20-18 от 25.03.2020 г. | 1 | 202 | 0 | 1 | 1 | 1 | 1 | 1 | 1 |  | 0 | 0 |  |  |  | 0 | 0 | 0 | [5 empty] | 0 |  | 0 | 184382.13 | 57800.0394 | 0 | 0 | 0 | 0 | 0 | 0 | 0 | 0 | 0 | [13 empty] | 0 | 0 | 1 | 1 |  |  |  | 1009 | т | т | 1000 | [6 empty] | 31687787 | 202 | Материалы | 0 |  | 1 | 400002 | Материалы, изделия и конструкции | Материалы |  |  |  | 0 | 10358.43 | 10358.43 | 0 | 0 | 0 | 0 | 0 | 0 | 5 |  |  | 1 | 18 |  | 68000 | [10 empty] | 0 | 0 | 0 |  |  |  |  | 0 | 0 |  | [68 000 / 1,2 / 5,58] + 2% Заг.скл |  |  | 0 |  | 1989815421 | 2 | 3 | 5 | 0 | 0 | 0 | 184382.13 | 184382.13 | 0 | 0 |  | 1 | 1 | 0 |  | 0 | 1 | 0 | 0 | 0 | 0 | 0
51 | 1 | 4 | 66 |  | 2 | Демонтажные работы | 0 | [6 empty] | 212372.95 | 186577.33 | 10380.71 | 5725.03 | 15414.91 | 0 | 52.2186 | 0 | 0 | 13873.42 | 6628.41 |  |  | 212372.95 | 186577.33 | 10380.71 | 5725.03 | 15414.91 | 0 | 52.2186 | 0 | 0 | 13873.42 | 6628.41 |  |  | 0 | 0 | 0 | 241863.07 | 184382.13 | 57480.94 | 0 | 186577.33 | 186577.33 | 0 | 186577.33 | 0 | 0 | 0 | 0 | 0 | [19 empty] | 0 | 0 | 0 | 241863.07 | 184382.13 | 57480.94 | 0 | 186577.33 | 186577.33 | 0 | 186577.33 | 0 | 0 | 0 | 0 | 0 | [114 empty] | 0
50 | 0 | 0 | 1 | 201 | 212372.95 | ПЗ | Прямые затраты |  |  | 201 | 1 | 3 |  | 2
50 | 0 | 0 | 1 | 202 | 186577.33 | СтМатОб | Стоимость материальных ресурсов (всего) |  |  | 202 | 2 | 3 |  | 2
50 | 0 | 0 | 1 | 222 | 0 | СтМатОбЗак | Стоимость материалов и оборудования заказчика |  |  | 222 | 3 | 3 |  | 2
50 | 0 | 0 | 1 | 225 | 186577.33 | СтМатОбПод | Стоимость материалов и оборудования подрядчика |  |  | 225 | 4 | 3 |  | 2
50 | 0 | 0 | 1 | 226 | 186577.33 | СтМат | Стоимость материалов (всего) |  |  | 226 | 5 | 3 |  | 2
50 | 0 | 0 | 1 | 227 | 0 | СтМатЗак | Стоимость материалов заказчика |  |  | 227 | 6 | 3 |  | 2
50 | 0 | 0 | 1 | 228 | 186577.33 | СтМатПод | Стоимость материалов подрядчика |  |  | 228 | 7 | 3 |  | 2
50 | 0 | 0 | 1 | 216 | 0 | Оборуд | Стоимость оборудования (всего) |  |  | 216 | 8 | 3 |  | 2
50 | 0 | 0 | 1 | 223 | 0 | ОборудЗак | Стоимость оборудования заказчика |  |  | 223 | 9 | 3 |  | 2
50 | 0 | 0 | 1 | 229 | 0 | ОборудПод | Стоимость оборудования подрядчика |  |  | 229 | 10 | 3 |  | 2
50 | 0 | 0 | 1 | 203 | 10380.71 | ЭММ | Эксплуатация машин |  |  | 203 | 11 | 3 |  | 2
50 | 0 | 0 | 1 | 231 | 0 | ЭММсНРиСП | Эксплуатация машин по ТСН-2001.16 |  |  | 231 | 12 | 3 |  | 2
50 | 0 | 0 | 1 | 204 | 5725.03 | ЗПМ | ЗП машинистов |  |  | 204 | 13 | 3 |  | 2
50 | 0 | 0 | 1 | 205 | 15414.91 | ОЗП | Основная ЗП рабочих |  |  | 205 | 14 | 3 |  | 2
50 | 0 | 0 | 1 | 232 | 0 | ОЗПсНРиСП | Основная ЗП рабочих по ТСН-2001.16 |  |  | 232 | 15 | 3 |  | 2
50 | 0 | 0 | 1 | 214 | 184382.13 | Строит | Строительные работы с НР и СП |  |  | 214 | 16 | 3 |  | 2
50 | 0 | 0 | 1 | 215 | 57480.94 | Монтаж | Монтажные работы с НР и СП |  |  | 215 | 17 | 3 |  | 2
50 | 0 | 0 | 1 | 217 | 0 | Прочие | Прочие работы с НР и СП |  |  | 217 | 18 | 3 |  | 2
50 | 0 | 0 | 1 | 230 | 0 | ПрочиеЗатр | Прочие затраты по ТСН-2001.16 |  |  | 230 | 19 | 3 |  | 2
50 | 0 | 0 | 1 | 206 | 0 | ВозврМат | Возврат материалов |  |  | 206 | 20 | 3 |  | 2
50 | 0 | 0 | 1 | 207 | 52.2186 | ТрудСтр | Трудозатраты строителей |  |  | 207 | 21 | 3 |  | -1
50 | 0 | 0 | 1 | 208 | 0 | ТрудМаш | Трудозатраты машинистов |  |  | 208 | 22 | 3 |  | -1
50 | 0 | 0 | 1 | 209 | 0 | ТранспМат | Транспорт материалов |  |  | 209 | 23 | 3 |  | 2
50 | 0 | 0 | 1 | 233 | 0 | Перевозка | Перевозка грузов |  |  | 233 | 24 | 3 |  | 2
50 | 0 | 0 | 1 | 210 | 13873.42 | НР | Накладные расходы |  |  | 210 | 25 | 3 |  | 2
50 | 0 | 0 | 1 | 211 | 6628.41 | СмПриб | Сметная прибыль |  |  | 211 | 26 | 3 |  | 2
50 | 0 | 0 | 1 | 224 | 241863.07 | Всего | Всего с НР и СП |  |  | 224 | 27 | 3 |  | 2
4 | 1 |  | 116 |  | 3 | Монтажные работы |  | 0 |  | -1 | [10 empty] | 0 | [53 empty] | 0 | [11 empty] | 0
52 | 1 | 4 | 104 | 0 | 3 | Монтажные работы | [7 empty] | 388767.51 | 367384.65 | 4794.92 | 2766.57 | 16587.94 | 0 | 54.4524 | 0 | 0 | 14929.15 | 7132.81 | 0 | 0 | 388767.51 | 367384.65 | 4794.92 | 2766.57 | 16587.94 | 0 | 54.4524 | 0 | 0 | 14929.15 | 7132.81 | 0 | 0 | 0 | 355271.01 | 0 | 415172.98 | 3894.73 | 56007.24 | 0 | 367384.65 | 12113.64 | 0 | 12113.64 | 355271.01 | 0 | 0 | 0 | 0 | 0 | 0 | 0 | 0 | 0 | 0 | 0 | 0 | 0 | 0 | 0 | 0 | 0 | 0 | 0 | 0 | 0 | 0 | 0 | 0 | 355271.01 | 0 | 415172.98 | 3894.73 | 56007.24 | 0 | 367384.65 | 12113.64 | 0 | 12113.64 | 355271.01 | 0 | 0 | 0 | 0 | 0 | 0 | 0 | 0 | 0 | 0 | 0 | 0 | 0 | 0 | 0 | 0 | 0 | 0 | 0 | 0 | 0 | 0 | 0 | 0 | 0 | 0 | 0 | 0 | 0 | 0 | 0 | 0 | 0 | 0 | 0 | 0 | 0 | 0 | 0 | 0 | 0 | 0 | 0 | 0 | 0 | 0 | 0 | 0 | 0 | 0 | 0 | 0 | 0 | 0 | 0 | 0 | 0 | 0 | 0 | 0 | 0 | 0 | 0 | 0 | 0 | 0 | 0 | 0 | 0 | 0 | 0 | 0 | 0 | 0 | 0 | 0 | 0 | 0 | 0 | 0 | 0 | 0 | 0 | 0 | 0 | 0 | 0 | 0 | 0 | 0 | 0 | 0 | 0 | 0 | 0 | 0 | 0 | 0 | 0 | 0 | 0 | 0 | 0 | 0 | 0 | 0 | 0 | 0 | 0 | 0 | 0 | 0 | 0 | 0 | 0 | 0 | 0 | 0 | 0
19 | 1 |  |  |  |  | монтаж трансформатора | [19 empty] | 1 | [182 empty] | 0
17 | 1 | 17 | 18 | 9 | 4.8-42-3 | Трансформаторы, автотрансформаторы и реакторы, трансформатор силовой, автотрансформатор или масляный реактор, масса до 7 т | 1 ШТ. | 1 | 0 |  |  |  |  | 19902.45 | 2195.2 | 4644.85 | 2653.32 | 13062.4 | 0 | 42.7176 | 0 | 0 | 11756.16 | 5616.83 |  | 36226623 | 1357.29 | 392 | 450.39 | 104.59 | 514.9 | 0 | 40.8 | 0 | 0 | 1357.29 | 392 | 450.39 | 104.59 | 514.9 | 0 | 40.8 | 0 | 0 | 90 | 43 | 1.047 | 1 |  |  | 1 | 24.23 | 9.85 | 5.6 |  |  |  |  | 0 | 2 | ТСН-2001.4. Доп. 1-42. Сб. 8, т. 42, поз. 3 |  |  | 317 | 0 | 4.8-42-3 | 1 | 40 | 0 | 24.23 | 1 | 1 | 1 | 1 | 1 |  | 90 | 43 |  |  |  | 0 | 0 | 0 | [5 empty] | 0 |  | 0 | 19902.45 | 2195.2 | 4644.8496 | 2653.3238 | 13062.4003 | 0 | 42.7176 | 0 | 0 | 11756.16 | 5616.832 | [13 empty] | 112 | 70 | 1.047 | 1 |  |  |  | 1013 | 1 ШТ. | 1 ШТ. | 1 | [6 empty] | 31686094 | 40 | Монтаж оборудования | 0 |  | 2 | 317 | ТСН-2001.4-8. 8-28...8-72 | ТСН-2001.4-8-2 |  |  |  | 0 | 1357.29 | 392 | 450.39 | 104.59 | 514.9 | 40.8 | 0 | 0 | [17 empty] | 0 | 0 | 0 |  |  |  |  | 112 | 70 |  |  |  |  | 0 |  | -1066154874 | 2 | 1 | 2 | 0 | 4165.71 | 0 | 41441.15 | 0 | 41441.15 | 0 |  | 0 | 3 | 0 |  | 0 | 1 | 0 | 0 | 0 | 0 | 0
17 | 1 |  |  | 10 | счёт | Трансформатор ТМГ-630\10\0,4 кВ с пробивным предохранителем | шт. | 1 | 0 |  |  |  |  | 355271.01 | 355271.01 | 0 | 0 | 0 | 0 | 0 | 0 | 0 | 0 | 0 |  | 36226623 | 77910.31 | 77910.31 | 0 | 0 | 0 | 0 | 0 | 0 | 0 | 77910.31 | 77910.31 | 0 | 0 | 0 | 0 | 0 | 0 | 0 | 0 | 0 | 1 | 1 |  |  | 1 | 1 | 1 | 4.56 |  |  |  |  | 3 | 3 |  |  |  | 746 | 0 | Приказ №МКЭ-ОД/20-18 от 25.03.2020 г. | 1 | 130 | 0 | 1 | 1 | 1 | 1 | 1 | 1 |  | 0 | 0 |  |  |  | 0 | 0 | 0 | [5 empty] | 0 |  | 0 | 355271.01 | 355271.0136 | 0 | 0 | 0 | 0 | 0 | 0 | 0 | 0 | 0 | [13 empty] | 0 | 0 | 1 | 1 |  |  |  | 1010 | шт. | шт. | 1 | [6 empty] | 31686523 | 130 | Сметная стоимость оборудования | 0 |  | 3 | 746 | ТСН-2001.13-1. | ТСН-2001.13-1-1 |  |  |  | 0 | 77910.31 | 77910.31 | 0 | 0 | 0 | 0 | 0 | 0 | 5 |  |  | 1 | 18 |  | 409000 | [10 empty] | 0 | 355271.01 | 0 |  |  |  |  | 0 | 0 |  | [409 000 / 1,2 / 4,56] + 3% Трансп + 1,2% Заг.скл |  |  | 0 |  | -1002025981 | 2 | 3 | 5 | 0 | 0 | 0 | 355271.01 | 0 | 0 | 0 |  | 1 | 1 | 0 |  | 0 | 1 | 0 | 0 | 0 | 0 | 0
17 | 1 | 18 | 19 | 11 | 4.8-47-1 | Шины сборные - одна полоса в фазе, шина, сечение до 250 мм2 | 100 м | 0.06 | 0 |  |  |  |  | 1036.3 | 16.04 | 150.07 | 113.25 | 870.19 | 0 | 2.8457 | 0 | 0 | 783.17 | 374.18 |  | 36226623 | 800.41 | 47.74 | 180.98 | 74.4 | 571.69 | 0 | 45.3 | 0 | 0 | 800.41 | 47.74 | 180.98 | 74.4 | 571.69 | 0 | 45.3 | 0 | 0 | 90 | 43 | 1.047 | 1 |  |  | 1 | 24.23 | 13.2 | 5.6 |  |  |  |  | 0 | 2 | ТСН-2001.4. Доп. 1-42. Сб. 8, т. 47, поз. 1 |  |  | 317 | 0 | 4.8-47-1 | 1 | 40 | 0 | 24.23 | 1 | 1 | 1 | 1 | 1 |  | 90 | 43 |  |  |  | 0 | 0 | 0 | [5 empty] | 0 |  | 0 | 1036.3 | 267.344 | 2501.216 | 1887.4395 | 14503.095 | 0 | 47.4291 | 0 | 0 | 783.171 | 374.1817 | [13 empty] | 112 | 70 | 1.047 | 1 |  |  |  | 1003 | 100 м | 100 м | 100 | [6 empty] | 31686094 | 40 | Монтаж оборудования | 0 |  | 2 | 317 | ТСН-2001.4-8. 8-28...8-72 | ТСН-2001.4-8-2 |  |  |  | 0 | 800.41 | 47.74 | 180.98 | 74.4 | 571.69 | 45.3 | 0 | 0 | [17 empty] | 0 | 0 | 0 |  |  |  |  | 112 | 70 |  |  |  |  | 0 |  | 294845996 | 2 | 1 | 2 | 0 | 177.8 | 0 | 2371.45 | 0 | 2371.45 | 0 |  | 0 | 0 | 0 |  | 0 | 1 | 0 | 0 | 0 | 0 | 0
17 | 1 |  |  | 12 | счёт | Шина алюминиевая 40х4 | м | 6 | 0 |  |  |  |  | 3894.73 | 3894.73 | 0 | 0 | 0 | 0 | 0 | 0 | 0 | 0 | 0 |  | 36226623 | 116.33 | 116.33 | 0 | 0 | 0 | 0 | 0 | 0 | 0 | 116.33 | 116.33 | 0 | 0 | 0 | 0 | 0 | 0 | 0 | 0 | 0 | 1 | 1 |  |  | 1 | 1 | 1 | 5.58 |  |  |  |  | 3 | 1 |  |  |  | 400002 | 0 | Приказ №МКЭ-ОД/20-18 от 25.03.2020 г. | 1 | 202 | 0 | 1 | 1 | 1 | 1 | 1 | 1 |  | 0 | 0 |  |  |  | 0 | 0 | 0 | [5 empty] | 0 |  | 0 | 3894.73 | 649.1214 | 0 | 0 | 0 | 0 | 0 | 0 | 0 | 0 | 0 | [13 empty] | 0 | 0 | 1 | 1 |  |  |  | 1003 | м | м | 1 | [6 empty] | 31687787 | 202 | Материалы | 0 |  | 1 | 400002 | Материалы, изделия и конструкции | Материалы |  |  |  | 0 | 116.33 | 116.33 | 0 | 0 | 0 | 0 | 0 | 0 | [17 empty] | 0 | 0 | 0 |  |  |  |  | 0 | 0 |  |  |  |  | 0 |  | -74414689 | 2 | 0 | 5 | 0 | 0 | 0 | 3894.73 | 3894.73 | 0 | 0 |  | 0 | 0 | 0 |  | 0 | 1 | 0 | 0 | 0 | 0 | 0
17 | 1 | 19 | 20 | 13 | 4.8-90-7 | Заделки концевые в резиновой перчатке, заделка для кабелей напряжением до 10 кВ, сечение до 120 мм2 | 1 ШТ. | 3 | 0 |  |  |  |  | 2731.79 | 76.44 | 0 | 0 | 2655.35 | 0 | 8.889 | 0 | 0 | 2389.82 | 1141.8 |  | 36226623 | 39.44 | 4.55 | 0 | 0 | 34.89 | 0 | 2.83 | 0 | 0 | 39.44 | 4.55 | 0 | 0 | 34.89 | 0 | 2.83 | 0 | 0 | 90 | 43 | 1.047 | 1 |  |  | 1 | 24.23 | 1 | 5.6 |  |  |  |  | 0 | 2 | ТСН-2001.4. Доп. 1-42. Сб. 8, т. 90, поз. 7 |  |  | 320 | 0 | 4.8-90-7 | 1 | 40 | 0 | 24.23 | 1 | 1 | 1 | 1 | 1 |  | 90 | 43 |  |  |  | 0 | 0 | 0 | [5 empty] | 0 |  | 0 | 2731.79 | 25.48 | 0 | 0 | 885.1178 | 0 | 2.963 | 0 | 0 | 2389.815 | 1141.8005 | [13 empty] | 112 | 70 | 1.047 | 1 |  |  |  | 1013 | 1 ШТ. | 1 ШТ. | 1 | [6 empty] | 31686097 | 40 | Монтаж оборудования | 0 |  | 2 | 320 | ТСН-2001.4-8. 8-84...8-94 | ТСН-2001.4-8-5 |  |  |  | 0 | 39.44 | 4.55 | 0 | 0 | 34.89 | 2.83 | 0 | 0 | [17 empty] | 0 | 0 | 0 |  |  |  |  | 112 | 70 |  |  |  |  | 0 |  | 1769966061 | 2 | 1 | 2 | 0 | 0 | 0 | 6263.41 | 0 | 6263.41 | 0 |  | 0 | 0 | 0 |  | 0 | 1 | 0 | 0 | 0 | 0 | 0
17 | 1 |  |  | 14 | 1.21-5-507 | Муфта концевая, внутренней установки, для кабеля с бумажной изоляцией и общей оболочкой, 3-жильного, номинальное напряжение 6 кВ, 10 кВ, сечение жил от 70 до 120 мм2, свободная длина 450 мм | КОМПЛЕКТ | 1 | 0 |  |  |  |  | 5931.23 | 5931.23 | 0 | 0 | 0 | 0 | 0 | 0 | 0 | 0 | 0 |  | 36226623 | 2045.25 | 2045.25 | 0 | 0 | 0 | 0 | 0 | 0 | 0 | 2045.25 | 2045.25 | 0 | 0 | 0 | 0 | 0 | 0 | 0 | 0 | 0 | 1 | 1 |  |  | 1 | 1 | 1 | 2.9 |  |  |  |  | 3 | 2 | ТСН-2001.1 Доп. 54, Р. 21, о. 5, поз. 507 |  |  | 1618 | 0 | 1.21-5-507 | 1 | 201 | 0 | 1 | 1 | 1 | 1 | 1 | 1 |  | 0 | 0 |  |  |  | 0 | 0 | 0 | [5 empty] | 0 |  | 0 | 5931.23 | 5931.225 | 0 | 0 | 0 | 0 | 0 | 0 | 0 | 0 | 0 | [13 empty] | 0 | 0 | 1 | 1 |  |  |  | 1013 | КОМПЛЕКТ | КОМПЛЕКТ | 1 | [6 empty] | 31687395 | 201 | Материалы монтажные | 0 |  | 2 | 1618 | ТСН-2001.1 Материалы монтажные | ТСН-2001.1-2 |  |  |  | 0 | 2045.25 | 2045.25 | 0 | 0 | 0 | 0 | 0 | 0 | [17 empty] | 0 | 0 | 0 |  |  |  |  | 0 | 0 |  |  |  |  | 0 |  | 1935023716 | 2 | 1 | 2 | 0 | 0 | 0 | 5931.23 | 0 | 5931.23 | 0 |  | 0 | 0 | 0 |  | 0 | 1 | 0 | 0 | 0 | 0 | 0
51 | 1 | 4 | 104 |  | 3 | Монтажные работы | 0 | [6 empty] | 388767.51 | 367384.65 | 4794.92 | 2766.57 | 16587.94 | 0 | 54.4524 | 0 | 0 | 14929.15 | 7132.81 |  |  | 388767.51 | 367384.65 | 4794.92 | 2766.57 | 16587.94 | 0 | 54.4524 | 0 | 0 | 14929.15 | 7132.81 |  |  | 0 | 355271.01 | 0 | 415172.98 | 3894.73 | 56007.24 | 0 | 367384.65 | 12113.64 | 0 | 12113.64 | 355271.01 | 0 | 0 | 0 | 0 | [19 empty] | 0 | 355271.01 | 0 | 415172.98 | 3894.73 | 56007.24 | 0 | 367384.65 | 12113.64 | 0 | 12113.64 | 355271.01 | 0 | 0 | 0 | 0 | [114 empty] | 0
50 | 0 | 0 | 1 | 201 | 388767.51 | ПЗ | Прямые затраты |  |  | 201 | 1 | 3 |  | 2
50 | 0 | 0 | 1 | 202 | 367384.65 | СтМатОб | Стоимость материальных ресурсов (всего) |  |  | 202 | 2 | 3 |  | 2
50 | 0 | 0 | 1 | 222 | 0 | СтМатОбЗак | Стоимость материалов и оборудования заказчика |  |  | 222 | 3 | 3 |  | 2
50 | 0 | 0 | 1 | 225 | 367384.65 | СтМатОбПод | Стоимость материалов и оборудования подрядчика |  |  | 225 | 4 | 3 |  | 2
50 | 0 | 0 | 1 | 226 | 12113.64 | СтМат | Стоимость материалов (всего) |  |  | 226 | 5 | 3 |  | 2
50 | 0 | 0 | 1 | 227 | 0 | СтМатЗак | Стоимость материалов заказчика |  |  | 227 | 6 | 3 |  | 2
50 | 0 | 0 | 1 | 228 | 12113.64 | СтМатПод | Стоимость материалов подрядчика |  |  | 228 | 7 | 3 |  | 2
50 | 0 | 0 | 1 | 216 | 355271.01 | Оборуд | Стоимость оборудования (всего) |  |  | 216 | 8 | 3 |  | 2
50 | 0 | 0 | 1 | 223 | 0 | ОборудЗак | Стоимость оборудования заказчика |  |  | 223 | 9 | 3 |  | 2
50 | 0 | 0 | 1 | 229 | 355271.01 | ОборудПод | Стоимость оборудования подрядчика |  |  | 229 | 10 | 3 |  | 2
50 | 0 | 0 | 1 | 203 | 4794.92 | ЭММ | Эксплуатация машин |  |  | 203 | 11 | 3 |  | 2
50 | 0 | 0 | 1 | 231 | 0 | ЭММсНРиСП | Эксплуатация машин по ТСН-2001.16 |  |  | 231 | 12 | 3 |  | 2
50 | 0 | 0 | 1 | 204 | 2766.57 | ЗПМ | ЗП машинистов |  |  | 204 | 13 | 3 |  | 2
50 | 0 | 0 | 1 | 205 | 16587.94 | ОЗП | Основная ЗП рабочих |  |  | 205 | 14 | 3 |  | 2
50 | 0 | 0 | 1 | 232 | 0 | ОЗПсНРиСП | Основная ЗП рабочих по ТСН-2001.16 |  |  | 232 | 15 | 3 |  | 2
50 | 0 | 0 | 1 | 214 | 3894.73 | Строит | Строительные работы с НР и СП |  |  | 214 | 16 | 3 |  | 2
50 | 0 | 0 | 1 | 215 | 56007.24 | Монтаж | Монтажные работы с НР и СП |  |  | 215 | 17 | 3 |  | 2
50 | 0 | 0 | 1 | 217 | 0 | Прочие | Прочие работы с НР и СП |  |  | 217 | 18 | 3 |  | 2
50 | 0 | 0 | 1 | 230 | 0 | ПрочиеЗатр | Прочие затраты по ТСН-2001.16 |  |  | 230 | 19 | 3 |  | 2
50 | 0 | 0 | 1 | 206 | 0 | ВозврМат | Возврат материалов |  |  | 206 | 20 | 3 |  | 2
50 | 0 | 0 | 1 | 207 | 54.4524 | ТрудСтр | Трудозатраты строителей |  |  | 207 | 21 | 3 |  | -1
50 | 0 | 0 | 1 | 208 | 0 | ТрудМаш | Трудозатраты машинистов |  |  | 208 | 22 | 3 |  | -1
50 | 0 | 0 | 1 | 209 | 0 | ТранспМат | Транспорт материалов |  |  | 209 | 23 | 3 |  | 2
50 | 0 | 0 | 1 | 233 | 0 | Перевозка | Перевозка грузов |  |  | 233 | 24 | 3 |  | 2
50 | 0 | 0 | 1 | 210 | 14929.15 | НР | Накладные расходы |  |  | 210 | 25 | 3 |  | 2
50 | 0 | 0 | 1 | 211 | 7132.81 | СмПриб | Сметная прибыль |  |  | 211 | 26 | 3 |  | 2
50 | 0 | 0 | 1 | 224 | 415172.98 | Всего | Всего с НР и СП |  |  | 224 | 27 | 3 |  | 2
4 | 1 |  | 159 |  | 4 | Пусконаладочные работы |  | 0 |  | -1 | [10 empty] | 0 | [53 empty] | 0 | [11 empty] | 0
52 | 1 | 4 | 146 | 0 | 4 | Пусконаладочные работы | [7 empty] | 23988.68 | 0 | 0 | 0 | 23988.68 | 0 | 65.768 | 0 | 0 | 16312.3 | 9835.36 | 0 | 0 | 23988.68 | 0 | 0 | 0 | 23988.68 | 0 | 65.768 | 0 | 0 | 16312.3 | 9835.36 | 0 | 0 | 0 | 0 | 0 | 50136.34 | 0 | 0 | 50136.34 | 0 | 0 | 0 | 0 | 0 | 0 | 0 | 0 | 0 | 0 | 0 | 0 | 0 | 0 | 0 | 0 | 0 | 0 | 0 | 0 | 0 | 0 | 0 | 0 | 0 | 0 | 0 | 0 | 0 | 0 | 0 | 50136.34 | 0 | 0 | 50136.34 | 0 | 0 | 0 | 0 | 0 | 0 | 0 | 0 | 0 | 0 | 0 | 0 | 0 | 0 | 0 | 0 | 0 | 0 | 0 | 0 | 0 | 0 | 0 | 0 | 0 | 0 | 0 | 0 | 0 | 0 | 0 | 0 | 0 | 0 | 0 | 0 | 0 | 0 | 0 | 0 | 0 | 0 | 0 | 0 | 0 | 0 | 0 | 0 | 0 | 0 | 0 | 0 | 0 | 0 | 0 | 0 | 0 | 0 | 0 | 0 | 0 | 0 | 0 | 0 | 0 | 0 | 0 | 0 | 0 | 0 | 0 | 0 | 0 | 0 | 0 | 0 | 0 | 0 | 0 | 0 | 0 | 0 | 0 | 0 | 0 | 0 | 0 | 0 | 0 | 0 | 0 | 0 | 0 | 0 | 0 | 0 | 0 | 0 | 0 | 0 | 0 | 0 | 0 | 0 | 0 | 0 | 0 | 0 | 0 | 0 | 0 | 0 | 0 | 0 | 0 | 0 | 0 | 0 | 0 | 0 | 0 | 0 | 0 | 0
17 | 1 | 20 | 21 | 15 | 5.1-14-4 | Трансформаторы и реакторы сухие, трансформатор трехфазный напряжением до 11 кВ | 1 ШТ. | 1 | 0 |  |  |  |  | 8224.15 | 0 | 0 | 0 | 8224.15 | 0 | 23 | 0 | 0 | 5592.42 | 3371.9 |  | 36226623 | 339.42 | 0 | 0 | 0 | 339.42 | 0 | 23 | 0 | 0 | 339.42 | 0 | 0 | 0 | 339.42 | 0 | 23 | 0 | 0 | 68 | 41 | 1 | 1 |  |  | 1 | 24.23 | 1 | 1 |  |  |  |  | 0 | 4 | ТСН-2001.5. Доп. 1-42. Сб. 1, т. 14, поз. 4 |  |  | 381 | 0 | Приказ №МКЭ-ОД/20-18 от 25.03.2020 г. | 1 | 50 | 0 | 1 | 1 | 1 | 1 | 1 | 1 |  | 68 | 41 |  |  |  | 0 | 0 | 0 | [5 empty] | 0 |  | 0 | 8224.15 | 0 | 0 | 0 | 8224.1466 | 0 | 23 | 0 | 0 | 5592.422 | 3371.9015 | [13 empty] | 75 | 70 | 1 | 1 |  |  |  | 1013 | 1 ШТ. | 1 ШТ. | 1 | [6 empty] | 31686158 | 50 | Пусконаладочные работы | 0 |  | 4 | 381 | ТСН-2001.5-1. 1-1...1-189 | ТСН-2001.5-1-1 |  |  |  | 0 | 339.42 | 0 | 0 | 0 | 339.42 | 23 | 0 | 0 | [17 empty] | 0 | 0 | 0 |  |  |  |  | 75 | 70 |  |  |  |  | 0 |  | -1993778524 | 2 | 1 | 2 | 0 | 0 | 0 | 17188.47 | 0 | 0 | 17188.47 |  | 0 | 0 | 0 |  | 0 | 1 | 0 | 0 | 0 | 0 | 0
17 | 1 | 21 | 22 | 16 | 5.1-17-7 | Трансформатор встроенный во вводы масляного выключателя и силового трансформатора | 1 ШТ. | 3 | 0 |  |  |  |  | 8471.29 | 0 | 0 | 0 | 8471.29 | 0 | 24.3 | 0 | 0 | 5760.48 | 3473.23 |  | 36226623 | 116.54 | 0 | 0 | 0 | 116.54 | 0 | 8.1 | 0 | 0 | 116.54 | 0 | 0 | 0 | 116.54 | 0 | 8.1 | 0 | 0 | 68 | 41 | 1 | 1 |  |  | 1 | 24.23 | 1 | 1 |  |  |  |  | 0 | 4 | ТСН-2001.5. Доп. 1-42. Сб. 1, т. 17, поз. 7 |  |  | 381 | 0 | Приказ №МКЭ-ОД/20-18 от 25.03.2020 г. | 1 | 50 | 0 | 1 | 1 | 1 | 1 | 1 | 1 |  | 68 | 41 |  |  |  | 0 | 0 | 0 | [5 empty] | 0 |  | 0 | 8471.29 | 0 | 0 | 0 | 2823.7642 | 0 | 8.1 | 0 | 0 | 5760.4772 | 3473.2289 | [13 empty] | 75 | 70 | 1 | 1 |  |  |  | 1013 | 1 ШТ. | 1 ШТ. | 1 | [6 empty] | 31686158 | 50 | Пусконаладочные работы | 0 |  | 4 | 381 | ТСН-2001.5-1. 1-1...1-189 | ТСН-2001.5-1-1 |  |  |  | 0 | 116.54 | 0 | 0 | 0 | 116.54 | 8.1 | 0 | 0 | [17 empty] | 0 | 0 | 0 |  |  |  |  | 75 | 70 |  |  |  |  | 0 |  | -1004736330 | 2 | 1 | 2 | 0 | 0 | 0 | 17705 | 0 | 0 | 17705 |  | 0 | 0 | 0 |  | 0 | 1 | 0 | 0 | 0 | 0 | 0
17 | 1 | 22 | 23 | 17 | 5.1-158-1 | Фазировка электрической линии или трансформатора с сетью напряжением до 1 кВ | 1 фазировка | 1 | 0 |  |  |  |  | 345.04 | 0 | 0 | 0 | 345.04 | 0 | 0.9 | 0 | 0 | 234.63 | 141.47 |  | 36226623 | 14.24 | 0 | 0 | 0 | 14.24 | 0 | 0.9 | 0 | 0 | 14.24 | 0 | 0 | 0 | 14.24 | 0 | 0.9 | 0 | 0 | 68 | 41 | 1 | 1 |  |  | 1 | 24.23 | 1 | 1 |  |  |  |  | 0 | 4 | ТСН-2001.5. Доп. 1-42. Сб. 1, т. 158, поз. 1 |  |  | 381 | 0 | Приказ №МКЭ-ОД/20-18 от 25.03.2020 г. | 1 | 50 | 0 | 1 | 1 | 1 | 1 | 1 | 1 |  | 68 | 41 |  |  |  | 0 | 0 | 0 | [5 empty] | 0 |  | 0 | 345.04 | 0 | 0 | 0 | 345.0352 | 0 | 0.9 | 0 | 0 | 234.6272 | 141.4664 | [13 empty] | 75 | 70 | 1 | 1 |  |  |  | 1013 | 1 фазировка | 1 фазировка | 1 | [6 empty] | 31686158 | 50 | Пусконаладочные работы | 0 |  | 4 | 381 | ТСН-2001.5-1. 1-1...1-189 | ТСН-2001.5-1-1 |  |  |  | 0 | 14.24 | 0 | 0 | 0 | 14.24 | 0.9 | 0 | 0 | [17 empty] | 0 | 0 | 0 |  |  |  |  | 75 | 70 |  |  |  |  | 0 |  | 2068831394 | 2 | 1 | 2 | 0 | 0 | 0 | 721.14 | 0 | 0 | 721.14 |  | 0 | 0 | 0 |  | 0 | 1 | 0 | 0 | 0 | 0 | 0
17 | 1 | 23 | 24 | 18 | 5.1-158-2 | Фазировка электрической линии или трансформатора с сетью напряжением свыше 1 кВ | 1 фазировка | 1 | 0 |  |  |  |  | 690.31 | 0 | 0 | 0 | 690.31 | 0 | 1.8 | 0 | 0 | 469.41 | 283.03 |  | 36226623 | 28.49 | 0 | 0 | 0 | 28.49 | 0 | 1.8 | 0 | 0 | 28.49 | 0 | 0 | 0 | 28.49 | 0 | 1.8 | 0 | 0 | 68 | 41 | 1 | 1 |  |  | 1 | 24.23 | 1 | 1 |  |  |  |  | 0 | 4 | ТСН-2001.5. Доп. 1-42. Сб. 1, т. 158, поз. 2 |  |  | 381 | 0 | Приказ №МКЭ-ОД/20-18 от 25.03.2020 г. | 1 | 50 | 0 | 1 | 1 | 1 | 1 | 1 | 1 |  | 68 | 41 |  |  |  | 0 | 0 | 0 | [5 empty] | 0 |  | 0 | 690.31 | 0 | 0 | 0 | 690.3127 | 0 | 1.8 | 0 | 0 | 469.4108 | 283.0271 | [13 empty] | 75 | 70 | 1 | 1 |  |  |  | 1013 | 1 фазировка | 1 фазировка | 1 | [6 empty] | 31686158 | 50 | Пусконаладочные работы | 0 |  | 4 | 381 | ТСН-2001.5-1. 1-1...1-189 | ТСН-2001.5-1-1 |  |  |  | 0 | 28.49 | 0 | 0 | 0 | 28.49 | 1.8 | 0 | 0 | [17 empty] | 0 | 0 | 0 |  |  |  |  | 75 | 70 |  |  |  |  | 0 |  | 298827655 | 2 | 1 | 2 | 0 | 0 | 0 | 1442.75 | 0 | 0 | 1442.75 |  | 0 | 0 | 0 |  | 0 | 1 | 0 | 0 | 0 | 0 | 0
17 | 1 | 24 | 25 | 19 | 5.1-162-1 | Измерение сопротивления изоляции мегаомметром кабельных и других линий напряжением до 1 кВ, предназначенных для передачи электроэнергии к распределительным устройствам, щитам, шкафам и коммутационным аппаратам | 1 измерение | 1 | 0 |  |  |  |  | 179.54 | 0 | 0 | 0 | 179.54 | 0 | 0.468 | 0 | 0 | 122.09 | 73.61 |  | 36226623 | 7.41 | 0 | 0 | 0 | 7.41 | 0 | 0.468 | 0 | 0 | 5.7 | 0 | 0 | 0 | 5.7 | 0 | 0.36 | 0 | 0 | 68 | 41 | 1 | 1 |  |  | 1 | 24.23 | 1 | 1 |  |  |  |  | 0 | 4 | ТСН-2001.5. Доп. 1-42. Сб. 1, т. 162, поз. 1 |  |  | 381 | 0 | Приказ №МКЭ-ОД/20-18 от 25.03.2020 г. | 1 | 50 | 0 | 1 | 1 | 1 | 1 | 1 | 1 |  | 68 | 41 |  |  |  | 0 | 0 | 0 | [5 empty] | 0 | Поправка: ТСН-2001.5-1. о11. п.8.4.2 Наименование: Пусконаладочные работы по измерению сопротивления изоляции четырехпроводной линии | 0 | 179.54 | 0 | 0 | 0 | 179.5443 | 0 | 0.468 | 0 | 0 | 122.0872 | 73.6114 | [6 empty] | )*1,3 |  | )*1,3 |  |  |  |  | 75 | 70 | 1 | 1 |  |  |  | 1013 | 1 измерение | 1 измерение | 1 | [6 empty] | 31686158 | 50 | Пусконаладочные работы | 0 |  | 4 | 381 | ТСН-2001.5-1. 1-1...1-189 | ТСН-2001.5-1-1 |  | Поправка: ТСН-2001.5-1. о11. п.8.4.2 |  | 256 | 5.7 | 0 | 0 | 0 | 5.7 | 0.36 | 0 | 0 | [17 empty] | 0 | 0 | 0 |  |  |  |  | 75 | 70 |  |  |  |  | 0 |  | -1696171817 | 2 | 1 | 2 | 0 | 0 | 0 | 375.24 | 0 | 0 | 375.24 |  | 0 | 0 | 0 |  | 0 | 1 | 0 | 0 | 0 | 0 | 0
17 | 1 | 25 | 26 | 20 | 5.1-167-1 | Обмотка трансформатора силового | 1 испытание | 2 | 0 |  |  |  |  | 2216.08 | 0 | 0 | 0 | 2216.08 | 0 | 5.4 | 0 | 0 | 1506.93 | 908.59 |  | 36226623 | 45.73 | 0 | 0 | 0 | 45.73 | 0 | 2.7 | 0 | 0 | 45.73 | 0 | 0 | 0 | 45.73 | 0 | 2.7 | 0 | 0 | 68 | 41 | 1 | 1 |  |  | 1 | 24.23 | 1 | 1 |  |  |  |  | 0 | 4 | ТСН-2001.5. Доп. 1-42. Сб. 1, т. 167, поз. 1 |  |  | 381 | 0 | Приказ №МКЭ-ОД/20-18 от 25.03.2020 г. | 1 | 50 | 0 | 1 | 1 | 1 | 1 | 1 | 1 |  | 68 | 41 |  |  |  | 0 | 0 | 0 | [5 empty] | 0 |  | 0 | 2216.08 | 0 | 0 | 0 | 1108.0379 | 0 | 2.7 | 0 | 0 | 1506.9344 | 908.5928 | [13 empty] | 75 | 70 | 1 | 1 |  |  |  | 1013 | 1 испытание | 1 испытание | 1 | [6 empty] | 31686158 | 50 | Пусконаладочные работы | 0 |  | 4 | 381 | ТСН-2001.5-1. 1-1...1-189 | ТСН-2001.5-1-1 |  |  |  | 0 | 45.73 | 0 | 0 | 0 | 45.73 | 2.7 | 0 | 0 | [17 empty] | 0 | 0 | 0 |  |  |  |  | 75 | 70 |  |  |  |  | 0 |  | 303387442 | 2 | 1 | 2 | 0 | 0 | 0 | 4631.6 | 0 | 0 | 4631.6 |  | 0 | 0 | 0 |  | 0 | 1 | 0 | 0 | 0 | 0 | 0
17 | 1 | 26 | 27 | 21 | 5.1-173-1 | Ввод и проходной изолятор с фарфоровой жидкой или бумажной изоляцией (до установки на оборудование) | 1 испытание | 3 | 0 |  |  |  |  | 3173.65 | 0 | 0 | 0 | 3173.65 | 0 | 8.1 | 0 | 0 | 2158.08 | 1301.2 |  | 36226623 | 43.66 | 0 | 0 | 0 | 43.66 | 0 | 2.7 | 0 | 0 | 43.66 | 0 | 0 | 0 | 43.66 | 0 | 2.7 | 0 | 0 | 68 | 41 | 1 | 1 |  |  | 1 | 24.23 | 1 | 1 |  |  |  |  | 0 | 4 | ТСН-2001.5. Доп. 1-42. Сб. 1, т. 173, поз. 1 |  |  | 381 | 0 | Приказ №МКЭ-ОД/20-18 от 25.03.2020 г. | 1 | 50 | 0 | 1 | 1 | 1 | 1 | 1 | 1 |  | 68 | 41 |  |  |  | 0 | 0 | 0 | [5 empty] | 0 |  | 0 | 3173.65 | 0 | 0 | 0 | 1057.8818 | 0 | 2.7 | 0 | 0 | 2158.082 | 1301.1965 | [13 empty] | 75 | 70 | 1 | 1 |  |  |  | 1013 | 1 испытание | 1 испытание | 1 | [6 empty] | 31686158 | 50 | Пусконаладочные работы | 0 |  | 4 | 381 | ТСН-2001.5-1. 1-1...1-189 | ТСН-2001.5-1-1 |  |  |  | 0 | 43.66 | 0 | 0 | 0 | 43.66 | 2.7 | 0 | 0 | [17 empty] | 0 | 0 | 0 |  |  |  |  | 75 | 70 |  |  |  |  | 0 |  | -1748688446 | 2 | 1 | 2 | 0 | 0 | 0 | 6632.93 | 0 | 0 | 6632.93 |  | 0 | 0 | 0 |  | 0 | 1 | 0 | 0 | 0 | 0 | 0
17 | 1 | 27 | 28 | 22 | 5.1-177-1 | Вторичные цепи, цепи вторичной коммутации | 1 испытание | 1 | 0 |  |  |  |  | 688.62 | 0 | 0 | 0 | 688.62 | 0 | 1.8 | 0 | 0 | 468.26 | 282.33 |  | 36226623 | 28.42 | 0 | 0 | 0 | 28.42 | 0 | 1.8 | 0 | 0 | 28.42 | 0 | 0 | 0 | 28.42 | 0 | 1.8 | 0 | 0 | 68 | 41 | 1 | 1 |  |  | 1 | 24.23 | 1 | 1 |  |  |  |  | 0 | 4 | ТСН-2001.5. Доп. 1-42. Сб. 1, т. 177, поз. 1 |  |  | 381 | 0 | Приказ №МКЭ-ОД/20-18 от 25.03.2020 г. | 1 | 50 | 0 | 1 | 1 | 1 | 1 | 1 | 1 |  | 68 | 41 |  |  |  | 0 | 0 | 0 | [5 empty] | 0 |  | 0 | 688.62 | 0 | 0 | 0 | 688.6166 | 0 | 1.8 | 0 | 0 | 468.2616 | 282.3342 | [13 empty] | 75 | 70 | 1 | 1 |  |  |  | 1013 | 1 испытание | 1 испытание | 1 | [6 empty] | 31686158 | 50 | Пусконаладочные работы | 0 |  | 4 | 381 | ТСН-2001.5-1. 1-1...1-189 | ТСН-2001.5-1-1 |  |  |  | 0 | 28.42 | 0 | 0 | 0 | 28.42 | 1.8 | 0 | 0 | [17 empty] | 0 | 0 | 0 |  |  |  |  | 75 | 70 |  |  |  |  | 0 |  | -691218862 | 2 | 1 | 2 | 0 | 0 | 0 | 1439.21 | 0 | 0 | 1439.21 |  | 0 | 0 | 0 |  | 0 | 1 | 0 | 0 | 0 | 0 | 0
51 | 1 | 4 | 146 |  | 4 | Пусконаладочные работы | 0 | [6 empty] | 23988.68 | 0 | 0 | 0 | 23988.68 | 0 | 65.768 | 0 | 0 | 16312.3 | 9835.36 |  |  | 23988.68 | 0 | 0 | 0 | 23988.68 | 0 | 65.768 | 0 | 0 | 16312.3 | 9835.36 |  |  | 0 | 0 | 0 | 50136.34 | 0 | 0 | 50136.34 | 0 | 0 | 0 | 0 | 0 | 0 | 0 | 0 | 0 | [19 empty] | 0 | 0 | 0 | 50136.34 | 0 | 0 | 50136.34 | 0 | 0 | 0 | 0 | 0 | 0 | 0 | 0 | 0 | [114 empty] | 0
50 | 0 | 0 | 1 | 201 | 23988.68 | ПЗ | Прямые затраты |  |  | 201 | 1 | 3 |  | 2
50 | 0 | 0 | 1 | 202 | 0 | СтМатОб | Стоимость материальных ресурсов (всего) |  |  | 202 | 2 | 3 |  | 2
50 | 0 | 0 | 1 | 222 | 0 | СтМатОбЗак | Стоимость материалов и оборудования заказчика |  |  | 222 | 3 | 3 |  | 2
50 | 0 | 0 | 1 | 225 | 0 | СтМатОбПод | Стоимость материалов и оборудования подрядчика |  |  | 225 | 4 | 3 |  | 2
50 | 0 | 0 | 1 | 226 | 0 | СтМат | Стоимость материалов (всего) |  |  | 226 | 5 | 3 |  | 2
50 | 0 | 0 | 1 | 227 | 0 | СтМатЗак | Стоимость материалов заказчика |  |  | 227 | 6 | 3 |  | 2
50 | 0 | 0 | 1 | 228 | 0 | СтМатПод | Стоимость материалов подрядчика |  |  | 228 | 7 | 3 |  | 2
50 | 0 | 0 | 1 | 216 | 0 | Оборуд | Стоимость оборудования (всего) |  |  | 216 | 8 | 3 |  | 2
50 | 0 | 0 | 1 | 223 | 0 | ОборудЗак | Стоимость оборудования заказчика |  |  | 223 | 9 | 3 |  | 2
50 | 0 | 0 | 1 | 229 | 0 | ОборудПод | Стоимость оборудования подрядчика |  |  | 229 | 10 | 3 |  | 2
50 | 0 | 0 | 1 | 203 | 0 | ЭММ | Эксплуатация машин |  |  | 203 | 11 | 3 |  | 2
50 | 0 | 0 | 1 | 231 | 0 | ЭММсНРиСП | Эксплуатация машин по ТСН-2001.16 |  |  | 231 | 12 | 3 |  | 2
50 | 0 | 0 | 1 | 204 | 0 | ЗПМ | ЗП машинистов |  |  | 204 | 13 | 3 |  | 2
50 | 0 | 0 | 1 | 205 | 23988.68 | ОЗП | Основная ЗП рабочих |  |  | 205 | 14 | 3 |  | 2
50 | 0 | 0 | 1 | 232 | 0 | ОЗПсНРиСП | Основная ЗП рабочих по ТСН-2001.16 |  |  | 232 | 15 | 3 |  | 2
50 | 0 | 0 | 1 | 214 | 0 | Строит | Строительные работы с НР и СП |  |  | 214 | 16 | 3 |  | 2
50 | 0 | 0 | 1 | 215 | 0 | Монтаж | Монтажные работы с НР и СП |  |  | 215 | 17 | 3 |  | 2
50 | 0 | 0 | 1 | 217 | 50136.34 | Прочие | Прочие работы с НР и СП |  |  | 217 | 18 | 3 |  | 2
50 | 0 | 0 | 1 | 230 | 0 | ПрочиеЗатр | Прочие затраты по ТСН-2001.16 |  |  | 230 | 19 | 3 |  | 2
50 | 0 | 0 | 1 | 206 | 0 | ВозврМат | Возврат материалов |  |  | 206 | 20 | 3 |  | 2
50 | 0 | 0 | 1 | 207 | 65.768 | ТрудСтр | Трудозатраты строителей |  |  | 207 | 21 | 3 |  | -1
50 | 0 | 0 | 1 | 208 | 0 | ТрудМаш | Трудозатраты машинистов |  |  | 208 | 22 | 3 |  | -1
50 | 0 | 0 | 1 | 209 | 0 | ТранспМат | Транспорт материалов |  |  | 209 | 23 | 3 |  | 2
50 | 0 | 0 | 1 | 233 | 0 | Перевозка | Перевозка грузов |  |  | 233 | 24 | 3 |  | 2
50 | 0 | 0 | 1 | 210 | 16312.3 | НР | Накладные расходы |  |  | 210 | 25 | 3 |  | 2
50 | 0 | 0 | 1 | 211 | 9835.36 | СмПриб | Сметная прибыль |  |  | 211 | 26 | 3 |  | 2
50 | 0 | 0 | 1 | 224 | 50136.34 | Всего | Всего с НР и СП |  |  | 224 | 27 | 3 |  | 2
51 | 1 | 3 | 20 |  | 1 | Замена силового трансформатора ТМГ 1000\10\0,4 кВ | 0 | [6 empty] | 632187.03 | 557948.27 | 17438.98 | 8968.86 | 56799.78 | 0 | 175.6428 | 0 | 0 | 45801.89 | 23927.96 | [15 empty] | 0 | 355271.01 | 0 | 715997.98 | 195733.57 | 113488.18 | 51505.22 | 557948.27 | 202677.26 | 0 | 202677.26 | 355271.01 | 0 | 0 | 0 | 0 | [149 empty] | 0
50 | 0 | 0 | 1 | 201 | 632187.03 | ПЗ | Прямые затраты |  |  | 201 | 1 | 3 |  | 2
50 | 0 | 0 | 1 | 202 | 557948.27 | СтМатОб | Стоимость материальных ресурсов (всего) |  |  | 202 | 2 | 3 |  | 2
50 | 0 | 0 | 1 | 31509382 | 0 | СтМатОбЗак | Стоимость материалов и оборудования заказчика |  |  | 222 | 3 | 3 |  | 2
50 | 0 | 0 | 1 | 225 | 557948.27 | СтМатОбПод | Стоимость материалов и оборудования подрядчика |  |  | 225 | 4 | 3 |  | 2
50 | 0 | 0 | 1 | 226 | 202677.26 | СтМат | Стоимость материалов (всего) |  |  | 226 | 5 | 3 |  | 2
50 | 0 | 0 | 1 | 227 | 0 | СтМатЗак | Стоимость материалов заказчика |  |  | 227 | 6 | 3 |  | 2
50 | 0 | 0 | 1 | 228 | 202677.26 | СтМатПод | Стоимость материалов подрядчика |  |  | 228 | 7 | 3 |  | 2
50 | 0 | 0 | 1 | 216 | 355271.01 | Оборуд | Стоимость оборудования (всего) |  |  | 216 | 8 | 3 |  | 2
50 | 0 | 0 | 1 | 223 | 0 | ОборудЗак | Стоимость оборудования заказчика |  |  | 223 | 9 | 3 |  | 2
50 | 0 | 0 | 1 | 229 | 355271.01 | ОборудПод | Стоимость оборудования подрядчика |  |  | 229 | 10 | 3 |  | 2
50 | 0 | 0 | 1 | 203 | 17438.98 | ЭММ | Эксплуатация машин |  |  | 203 | 11 | 3 |  | 2
50 | 0 | 0 | 1 | 231 | 0 | ЭММсНРиСП | Эксплуатация машин по ТСН-2001.16 |  |  | 231 | 12 | 3 |  | 2
50 | 0 | 0 | 1 | 204 | 8968.86 | ЗПМ | ЗП машинистов |  |  | 204 | 13 | 3 |  | 2
50 | 0 | 0 | 1 | 205 | 56799.78 | ОЗП | Основная ЗП рабочих |  |  | 205 | 14 | 3 |  | 2
50 | 0 | 0 | 1 | 232 | 0 | ОЗПсНРиСП | Основная ЗП рабочих по ТСН-2001.16 |  |  | 232 | 15 | 3 |  | 2
50 | 0 | 0 | 1 | 214 | 195733.57 | Строит | Строительные работы с НР и СП |  |  | 214 | 16 | 3 |  | 2
50 | 0 | 0 | 1 | 215 | 113488.18 | Монтаж | Монтажные работы с НР и СП |  |  | 215 | 17 | 3 |  | 2
50 | 0 | 0 | 1 | 217 | 51505.22 | Прочие | Прочие работы с НР и СП |  |  | 217 | 18 | 3 |  | 2
50 | 0 | 0 | 1 | 230 | 0 | ПрочиеЗатр | Прочие затраты по ТСН-2001.16 |  |  | 230 | 19 | 3 |  | 2
50 | 0 | 0 | 1 | 206 | 0 | ВозврМат | Возврат материалов |  |  | 206 | 20 | 3 |  | 2
50 | 0 | 0 | 1 | 207 | 175.64 | ТрудСтр | Трудозатраты строителей |  |  | 207 | 21 | 3 |  | 2
50 | 0 | 0 | 1 | 208 | 0 | ТрудМаш | Трудозатраты машинистов |  |  | 208 | 22 | 3 |  | 2
50 | 0 | 0 | 1 | 209 | 0 | ТранспМат | Транспорт материалов |  |  | 209 | 23 | 3 |  | 2
50 | 0 | 0 | 1 | 233 | 0 | Перевозка | Перевозка грузов |  |  | 233 | 24 | 3 |  | 2
50 | 0 | 0 | 1 | 210 | 45801.89 | НР | Накладные расходы |  |  | 210 | 25 | 3 |  | 2
50 | 0 | 0 | 1 | 211 | 23927.96 | СмПриб | Сметная прибыль |  |  | 211 | 26 | 3 |  | 2
50 | 0 | 0 | 1 | 224 | 715997.98 | Всего | Всего с НР и СП |  |  | 224 | 27 | 3 |  | 2
60 | 0 |  | 20 | 1 | 0 | кол.лин
51 | 259 | 1 | 12 |  | 1 | г. Москва, МКАД_(01.10.2020) | 0 | [6 empty] | 632187.03 | 557948.27 | 17438.98 | 8968.86 | 56799.78 | 0 | 175.6428 | 0 | 0 | 45801.89 | 23927.96 | [15 empty] | 0 | 355271.01 | 0 | 715997.98 | 195733.57 | 113488.18 | 51505.22 | 557948.27 | 202677.26 | 0 | 202677.26 | 355271.01 | 0 | 0 | 0 | 0 | [149 empty] | 0
50 | 0 | 0 | 1 | 201 | 632187.03 | ПЗ | Прямые затраты |  |  | 201 | 1 | 3 |  | 2
50 | 0 | 0 | 1 | 202 | 557948.27 | СтМатОб | Стоимость материальных ресурсов (всего) |  |  | 202 | 2 | 3 |  | 2
50 | 0 | 0 | 1 | 31509382 | 0 | СтМатОбЗак | Стоимость материалов и оборудования заказчика |  |  | 222 | 3 | 3 |  | 2
50 | 0 | 0 | 1 | 225 | 557948.27 | СтМатОбПод | Стоимость материалов и оборудования подрядчика |  |  | 225 | 4 | 3 |  | 2
50 | 0 | 0 | 1 | 226 | 202677.26 | СтМат | Стоимость материалов (всего) |  |  | 226 | 5 | 3 |  | 2
50 | 0 | 0 | 1 | 227 | 0 | СтМатЗак | Стоимость материалов заказчика |  |  | 227 | 6 | 3 |  | 2
50 | 0 | 0 | 1 | 228 | 202677.26 | СтМатПод | Стоимость материалов подрядчика |  |  | 228 | 7 | 3 |  | 2
50 | 0 | 0 | 1 | 216 | 355271.01 | Оборуд | Стоимость оборудования (всего) |  |  | 216 | 8 | 3 |  | 2
50 | 0 | 0 | 1 | 223 | 0 | ОборудЗак | Стоимость оборудования заказчика |  |  | 223 | 9 | 3 |  | 2
50 | 0 | 0 | 1 | 229 | 355271.01 | ОборудПод | Стоимость оборудования подрядчика |  |  | 229 | 10 | 3 |  | 2
50 | 0 | 0 | 1 | 203 | 17438.98 | ЭММ | Эксплуатация машин |  |  | 203 | 11 | 3 |  | 2
50 | 0 | 0 | 1 | 231 | 0 | ЭММсНРиСП | Эксплуатация машин по ТСН-2001.16 |  |  | 231 | 12 | 3 |  | 2
50 | 0 | 0 | 1 | 204 | 8968.86 | ЗПМ | ЗП машинистов |  |  | 204 | 13 | 3 |  | 2
50 | 0 | 0 | 1 | 205 | 56799.78 | ОЗП | Основная ЗП рабочих |  |  | 205 | 14 | 3 |  | 2
50 | 0 | 0 | 1 | 232 | 0 | ОЗПсНРиСП | Основная ЗП рабочих по ТСН-2001.16 |  |  | 232 | 15 | 3 |  | 2
50 | 0 | 0 | 1 | 214 | 195733.57 | Строит | Строительные работы с НР и СП |  |  | 214 | 16 | 3 |  | 2
50 | 0 | 0 | 1 | 215 | 113488.18 | Монтаж | Монтажные работы с НР и СП |  |  | 215 | 17 | 3 |  | 2
50 | 0 | 0 | 1 | 217 | 51505.22 | Прочие | Прочие работы с НР и СП |  |  | 217 | 18 | 3 |  | 2
50 | 0 | 0 | 1 | 230 | 0 | ПрочиеЗатр | Прочие затраты по ТСН-2001.16 |  |  | 230 | 19 | 3 |  | 2
50 | 0 | 0 | 1 | 206 | 0 | ВозврМат | Возврат материалов |  |  | 206 | 20 | 3 |  | 2
50 | 0 | 0 | 1 | 207 | 175.64 | ТрудСтр | Трудозатраты строителей |  |  | 207 | 21 | 3 |  | 2
50 | 0 | 0 | 1 | 208 | 0 | ТрудМаш | Трудозатраты машинистов |  |  | 208 | 22 | 3 |  | 2
50 | 0 | 0 | 1 | 209 | 0 | ТранспМат | Транспорт материалов |  |  | 209 | 23 | 3 |  | 2
50 | 0 | 0 | 1 | 233 | 0 | Перевозка | Перевозка грузов |  |  | 233 | 24 | 3 |  | 2
50 | 0 | 0 | 1 | 210 | 45801.89 | НР | Накладные расходы |  |  | 210 | 25 | 3 |  | 2
50 | 0 | 0 | 1 | 211 | 23927.96 | СмПриб | Сметная прибыль |  |  | 211 | 26 | 3 |  | 2
50 | 0 | 0 | 1 | 224 | 715997.98 | Всего | Всего с НР и СП |  |  | 224 | 27 | 3 |  | 2
50 | 1 | 0 | 2 | 0 | 715997.98 | 1 | Итого |  |  | 212 | 28 | 0 |  | 2
50 | 1 | 0 | 2 | 0 | 752.05 | 2 | тех. часть ТСН-2001.5-1 п. 8.1. Составление технического отчета до 1,5 % стоимости выполненных пусконаладочных работ |  |  | 212 | 29 | 0 |  | 2
50 | 1 | 0 | 2 | 0 | 716750.03 | 3 | Итого с составлением технического отчета |  |  | 212 | 30 | 0 |  | 2
50 | 1 | 0 | 2 | 0 | 143350.006 | 6 | НДС 20% |  |  | 212 | 33 | 0 |  | -1
50 | 1 | 0 | 2 | 213 | 860100.04 | 7 | Итого с НДС |  |  | 212 | 34 | 0 |  | 2
-1
75 | Уровень цен | 2020 | 0 | 8 |  | 0 | 2 | 1 | 1 | 93 | 64 | 0 | 36226623 | 1
1 | Сборник индексов | Коэффициенты к ТСН-2001 МГЭ | 2020 | 8 | 1 | 1 | 0 | 2 | 1 | 5.58 | 4.56 | 1 | 1 | 5.58 | 4.56 | 1 | [8 empty] | Приказ №МКЭ-ОД/20-18 от 25.03.2020 г. | 167
65 |  | 1 | 0 | 245

## SourceObSm
0 | Smeta.RU (495) 974-1589 |  | _OBSM_ |  | 0 | 0 | 0 | Smeta.RU |  | 1 | 22054 | 10 | 11 | 0 | 0 | 6
1 | 56 | 0 |  | 0 | 1 | г. Москва, МКАД_(01.10.2020) |  | 0 |  | 0 |  |  |  | 0 | 0 | 0 | 157 | 0 | [18 empty] | Сметные нормы списания | Коды ОКП для ТСН-2001 МГЭ | 1 | 1 | 0 | 0 | 1 | 0 | 2 | 2 | 1 | 1 | 0 | 0 | 0 | 0 | 0 | ТСН-2001 (МГЭ) - Новое строительство | Типовой расчет для ТСН-2001 МГЭ (Строительство), Доп 48 | Территориальные сметные нормативы для Москвы ТСН-2001 (МГЭ) | Территориальные сметные нормативы для Москвы ТСН-2001 (МГЭ) | Территориальные сметные нормативы для Москвы ТСН-2001 (МГЭ) | Территориальные сметные нормативы для Москвы ТСН-2001 (МГЭ) | Поправки для ТСН-2001 от 15.07.2020 г. доп.57 | 0 | 0 | 8 | 57 | 0
22 | 0 | 0 | 36226623 | 0 | 3
3 | 1 | 1 | Замена силового трансформатора ТМГ 1000\10\0,4 кВ | 195.7336 | 113.4882 | 355.271 | 51.5052 | 715.998 | 56.7998 | [11 empty] | 0 | 4 | 0 | 632187.03 | 557948.27 | 355271.01 | 0 | 17438.98 | 8968.86 | 56799.78 | 195733.57 | 113488.18 | 51505.22 | 0 | 175.64 | 0 | 0 | 45801.89 | 23927.96 | 715997.98
51 |  |  |  | 195.7336 | 113.4882 | 355.271 | 51.5052 | 715.998 | 56.7998
50 | 0 | 0 | 1 | 201 | 632187.03 | ПЗ | Прямые затраты |  |  | 201 | 1 | 3 |  | 2
50 | 0 | 0 | 1 | 202 | 557948.27 | СтМатОб | Стоимость материальных ресурсов (всего) |  |  | 202 | 2 | 3 |  | 2
50 | 0 | 0 | 1 | 31509382 | 0 | СтМатОбЗак | Стоимость материалов и оборудования заказчика |  |  | 222 | 3 | 3 |  | 2
50 | 0 | 0 | 1 | 225 | 557948.27 | СтМатОбПод | Стоимость материалов и оборудования подрядчика |  |  | 225 | 4 | 3 |  | 2
50 | 0 | 0 | 1 | 226 | 202677.26 | СтМат | Стоимость материалов (всего) |  |  | 226 | 5 | 3 |  | 2
50 | 0 | 0 | 1 | 227 | 0 | СтМатЗак | Стоимость материалов заказчика |  |  | 227 | 6 | 3 |  | 2
50 | 0 | 0 | 1 | 228 | 202677.26 | СтМатПод | Стоимость материалов подрядчика |  |  | 228 | 7 | 3 |  | 2
50 | 0 | 0 | 1 | 216 | 355271.01 | Оборуд | Стоимость оборудования (всего) |  |  | 216 | 8 | 3 |  | 2
50 | 0 | 0 | 1 | 223 | 0 | ОборудЗак | Стоимость оборудования заказчика |  |  | 223 | 9 | 3 |  | 2
50 | 0 | 0 | 1 | 229 | 355271.01 | ОборудПод | Стоимость оборудования подрядчика |  |  | 229 | 10 | 3 |  | 2
50 | 0 | 0 | 1 | 203 | 17438.98 | ЭММ | Эксплуатация машин |  |  | 203 | 11 | 3 |  | 2
50 | 0 | 0 | 1 | 231 | 0 | ЭММсНРиСП | Эксплуатация машин по ТСН-2001.16 |  |  | 231 | 12 | 3 |  | 2
50 | 0 | 0 | 1 | 204 | 8968.86 | ЗПМ | ЗП машинистов |  |  | 204 | 13 | 3 |  | 2
50 | 0 | 0 | 1 | 205 | 56799.78 | ОЗП | Основная ЗП рабочих |  |  | 205 | 14 | 3 |  | 2
50 | 0 | 0 | 1 | 232 | 0 | ОЗПсНРиСП | Основная ЗП рабочих по ТСН-2001.16 |  |  | 232 | 15 | 3 |  | 2
50 | 0 | 0 | 1 | 214 | 195733.57 | Строит | Строительные работы с НР и СП |  |  | 214 | 16 | 3 |  | 2
50 | 0 | 0 | 1 | 215 | 113488.18 | Монтаж | Монтажные работы с НР и СП |  |  | 215 | 17 | 3 |  | 2
50 | 0 | 0 | 1 | 217 | 51505.22 | Прочие | Прочие работы с НР и СП |  |  | 217 | 18 | 3 |  | 2
50 | 0 | 0 | 1 | 230 | 0 | ПрочиеЗатр | Прочие затраты по ТСН-2001.16 |  |  | 230 | 19 | 3 |  | 2
50 | 0 | 0 | 1 | 206 | 0 | ВозврМат | Возврат материалов |  |  | 206 | 20 | 3 |  | 2
50 | 0 | 0 | 1 | 207 | 175.64 | ТрудСтр | Трудозатраты строителей |  |  | 207 | 21 | 3 |  | 2
50 | 0 | 0 | 1 | 208 | 0 | ТрудМаш | Трудозатраты машинистов |  |  | 208 | 22 | 3 |  | 2
50 | 0 | 0 | 1 | 209 | 0 | ТранспМат | Транспорт материалов |  |  | 209 | 23 | 3 |  | 2
50 | 0 | 0 | 1 | 233 | 0 | Перевозка | Перевозка грузов |  |  | 233 | 24 | 3 |  | 2
50 | 0 | 0 | 1 | 210 | 45801.89 | НР | Накладные расходы |  |  | 210 | 25 | 3 |  | 2
50 | 0 | 0 | 1 | 211 | 23927.96 | СмПриб | Сметная прибыль |  |  | 211 | 26 | 3 |  | 2
50 | 0 | 0 | 1 | 224 | 715997.98 | Всего | Всего с НР и СП |  |  | 224 | 27 | 3 |  | 2
50 | 1 | 0 | 2 | 0 | 715997.98 | 1 | Итого |  |  | 212 | 28 | 0 |  | 2
50 | 1 | 0 | 2 | 0 | 752.05 | 2 | тех. часть ТСН-2001.5-1 п. 8.1. Составление технического отчета до 1,5 % стоимости выполненных пусконаладочных работ |  |  | 212 | 29 | 0 |  | 2
50 | 1 | 0 | 2 | 0 | 716750.03 | 3 | Итого с составлением технического отчета |  |  | 212 | 30 | 0 |  | 2
50 | 1 | 0 | 2 | 0 | 143350.006 | 6 | НДС 20% |  |  | 212 | 33 | 0 |  | -1
50 | 1 | 0 | 2 | 213 | 860100.04 | 7 | Итого с НДС |  |  | 212 | 34 | 0 |  | 2
-1
75 | Уровень цен | 2020 | 0 | 8 |  | 0 | 2 | 1 | 1 | 93 | 64 | 0 | 36226623 | 1
1 | Сборник индексов | Коэффициенты к ТСН-2001 МГЭ | 2020 | 8 | 1 | 1 | 0 | 2 | 1 | 5.58 | 4.56 | 1 | 1 | 5.58 | 4.56 | 1 |  |  | Приказ №МКЭ-ОД/20-18 от 25.03.2020 г. | 167

## SmtRes
29 | 36226623 | 36227440 | 30393407 | 13 | 1 | 13 | 1 | 9999990008 |  | Трудозатраты рабочих | 1191 | 1013 | чел.-ч. | чел.-ч. | 1 | 0 | 476480486 | 0.68 | 0 | 0 | 0 | 0 | 0 | 0 | 0 | 0 | 1 | 1 | 1 | 1 | 0 | 1 | 1 | 0 | 0 | 0.85 | )*0,8 | 1 | 2 | 36227447 | 1 | 0 | 1 | 0 | 0 | 0 | 0 | 0 | 0 | 0 | 0 | 0 | 0 | 0 | 0 | 0 | 0 | 0 | 0 | 0 | 0 | 0 | 0 | 0 | 0 | 1.36 | 0 | 0 | 1 | 0 | 0
29 | 36226623 | 36227440 | 30418464 | 1 | 1 | 13 | 2 | 2.1-10-4 | ТСН-2001.2. Доп. 46. п.1-10-4 (101001) | Компрессоры прицепные с двигателем внутреннего сгорания, производительность до 2,5 м3/мин, мощность двигателя до 23 кВт (31,3 л.с.) | 1367 | 1011 | маш.-ч. | маш.-ч. | 1 | 0 | -668768829 | 0.16 | 0 | 488.92 | 338.17 | 0 | 0 | 41.62 | 13.33 | 0 | 1 | 11.22 | 24.23 | 1 | 0 | 1 | 1 | 0 | 0 | 0.2 | )*0,8 | 0 | 2 | 36227448 | 1 | 0 | 2 | 0 | 0 | 0 | 0 | 0 | 0 | 0 | 0 | 0 | 0 | 0 | 0 | 0 | 0 | 0 | 0 | 0 | 0 | 0 | 0 | 0 | 0 | 0.32 | 488.92 | 41.62 | 11.22 | 6.66 | 2.14
29 | 36226623 | 36227440 | 30418888 | 1 | 1 | 13 | 2 | 2.1-30-1 | ТСН-2001.2. Доп. 1-42, п. 1-30-1 (301201) | Трамбовки пневматические | 1367 | 1011 | маш.-ч. | маш.-ч. | 1 | 0 | 1280158331 | 0.32 | 0 | 3.85 | 2.28 | 0 | 0 | 0.56 | 0.09 | 0 | 1 | 6.57 | 24.23 | 1 | 0 | 1 | 1 | 0 | 0 | 0.4 | )*0,8 | 0 | 2 | 36227449 | 1 | 0 | 3 | 0 | 0 | 0 | 0 | 0 | 0 | 0 | 0 | 0 | 0 | 0 | 0 | 0 | 0 | 0 | 0 | 0 | 0 | 0 | 0 | 0 | 0 | 0.64 | 3.85 | 0.56 | 6.57 | 0.18 | 0.03
29 | 36226623 | 36227440 | 30418176 | 1 | 1 | 13 | 2 | 2.1-4-3 | ТСН-2001.2. Доп. 1-42, п. 1-4-3 (040103) | Погрузчики универсальные на пневмоколесном ходу, грузоподъемность до 3 т | 1367 | 1011 | маш.-ч. | маш.-ч. | 1 | 0 | 1022351366 | 0.056 | 0 | 1222.62 | 487.08 | 0 | 0 | 106.74 | 19.2 | 0 | 1 | 10.94 | 24.23 | 1 | 0 | 1 | 1 | 0 | 0 | 0.07 | )*0,8 | 0 | 2 | 36227450 | 1 | 0 | 4 | 0 | 0 | 0 | 0 | 0 | 0 | 0 | 0 | 0 | 0 | 0 | 0 | 0 | 0 | 0 | 0 | 0 | 0 | 0 | 0 | 0 | 0 | 0.112 | 1222.62 | 106.74 | 10.94 | 5.98 | 1.07
29 | 36226623 | 36227440 | 31103248 | 1 | 1 | 13 | 3 | 1.1-1-118 | ТСН-2001.1. Доп. 1-42. Р. 1, о. 1, поз. 118 | Вода | 1339 | 1007 | м3 | м3 | 1 | 0 | -862991314 | 0 | 35.39 | 0 | 0 | 0 | 7.07 | 0 | 0 | 0 | 4.99 | 1 | 1 | 1 | 0 | 1 | 1 | 0 | 0 | 0.15 | )*0 | 0 | 2 | 36227451 | 1 | 0 | 5 | 0 | 0 | 0 | 0 | 0 | 0 | 0 | 0 | 0 | 0 | 0 | 0 | 0 | 0 | 0 | 0 | 0 | 0 | 0 | 0 | 0 | 0 | 0 | 35.39 | 7.07 | 4.99 | 0 | 0
30 | 36226623 | 36227430 | 30393407 | 13 | 1 | 13 | 1 | 9999990008 |  | Трудозатраты рабочих | 1191 | 1013 | чел.-ч. | чел.-ч. | 1 | 0 | 476480486 | 0.85 | 0 | 0 | 0 | 0 | 0 | 0 | 0 | 0 | 1 | 1 | 1 | 1 | 0 | 1 | 0 | 0 | 0 | 0.85 |  | 1 | 2 | 36227431 | 1 | 0 | 7 | 0 | 0 | 0 | 0 | 0 | 0 | 0 | 0 | 0 | 0 | 0 | 0 | 0 | 0 | 0 | 0 | 0 | 0 | 0 | 0 | 0 | 0 | 1.7 | 0 | 0 | 1 | 0 | 0
30 | 36226623 | 36227430 | 30418464 | 1 | 1 | 13 | 2 | 2.1-10-4 | ТСН-2001.2. Доп. 46. п.1-10-4 (101001) | Компрессоры прицепные с двигателем внутреннего сгорания, производительность до 2,5 м3/мин, мощность двигателя до 23 кВт (31,3 л.с.) | 1367 | 1011 | маш.-ч. | маш.-ч. | 1 | 0 | -668768829 | 0.2 | 0 | 488.92 | 338.17 | 0 | 0 | 41.62 | 13.33 | 0 | 1 | 11.22 | 24.23 | 1 | 0 | 1 | 0 | 0 | 0 | 0.2 |  | 0 | 2 | 36227432 | 1 | 0 | 8 | 0 | 0 | 0 | 0 | 0 | 0 | 0 | 0 | 0 | 0 | 0 | 0 | 0 | 0 | 0 | 0 | 0 | 0 | 0 | 0 | 0 | 0 | 0.4 | 488.92 | 41.62 | 11.22 | 8.32 | 2.67
30 | 36226623 | 36227430 | 30418888 | 1 | 1 | 13 | 2 | 2.1-30-1 | ТСН-2001.2. Доп. 1-42, п. 1-30-1 (301201) | Трамбовки пневматические | 1367 | 1011 | маш.-ч. | маш.-ч. | 1 | 0 | 1280158331 | 0.4 | 0 | 3.85 | 2.28 | 0 | 0 | 0.56 | 0.09 | 0 | 1 | 6.57 | 24.23 | 1 | 0 | 1 | 0 | 0 | 0 | 0.4 |  | 0 | 2 | 36227433 | 1 | 0 | 9 | 0 | 0 | 0 | 0 | 0 | 0 | 0 | 0 | 0 | 0 | 0 | 0 | 0 | 0 | 0 | 0 | 0 | 0 | 0 | 0 | 0 | 0 | 0.8 | 3.85 | 0.56 | 6.57 | 0.22 | 0.04
30 | 36226623 | 36227430 | 30418176 | 1 | 1 | 13 | 2 | 2.1-4-3 | ТСН-2001.2. Доп. 1-42, п. 1-4-3 (040103) | Погрузчики универсальные на пневмоколесном ходу, грузоподъемность до 3 т | 1367 | 1011 | маш.-ч. | маш.-ч. | 1 | 0 | 1022351366 | 0.07 | 0 | 1222.62 | 487.08 | 0 | 0 | 106.74 | 19.2 | 0 | 1 | 10.94 | 24.23 | 1 | 0 | 1 | 0 | 0 | 0 | 0.07 |  | 0 | 2 | 36227434 | 1 | 0 | 10 | 0 | 0 | 0 | 0 | 0 | 0 | 0 | 0 | 0 | 0 | 0 | 0 | 0 | 0 | 0 | 0 | 0 | 0 | 0 | 0 | 0 | 0 | 0.14 | 1222.62 | 106.74 | 10.94 | 7.47 | 1.34
30 | 36226623 | 36227430 | 31103248 | 1 | 1 | 13 | 3 | 1.1-1-118 | ТСН-2001.1. Доп. 1-42. Р. 1, о. 1, поз. 118 | Вода | 1339 | 1007 | м3 | м3 | 1 | 0 | -862991314 | 0.15 | 35.39 | 0 | 0 | 0 | 7.07 | 0 | 0 | 0 | 4.99 | 1 | 1 | 1 | 0 | 1 | 0 | 0 | 0 | 0.15 |  | 0 | 2 | 36227435 | 1 | 0 | 11 | 0 | 0 | 0 | 0 | 0 | 0 | 0 | 0 | 0 | 0 | 0 | 0 | 0 | 0 | 0 | 0 | 0 | 0 | 0 | 0 | 0 | 0 | 0.3 | 35.39 | 7.07 | 4.99 | 1.06 | 0
30 | 36226623 | 36227430 | 31103283 | 1 | 1 | 13 | 3 | 1.1-1-155 | ТСН-2001.1. Доп. 1-42. Р. 1, о. 1, поз. 155 | Гравий фракционированный, фракция 5-20 мм | 1339 | 1007 | м3 | м3 | 1 | 0 | -711068409 | 1.15 | 1728.56 | 0 | 0 | 0 | 157.1 | 0 | 0 | 0 | 10.97 | 1 | 1 | 1 | 0 | 0 | 0 | 0 | 0 | 1.15 |  | 0 | 1 | -1 | 0 | 0 |  | 0 | 0 | 0 | 0 | 0 | 0 | 0 | 0 | 0 | 0 | 0 | 0 | 0 | 0 | 0 | 0 | 0 | 0 | 0 | 0 | 0 | 0 | 2.3 | 1728.56 | 157.1 | 10.97 | 180.67 | 0
32 | 36226623 | 36227539 | 30393405 | 13 | 1 | 13 | 2 | 9999990007 |  | Стоимость прочих машин (ЭСН) | 1344 | 1008 | руб. | руб. | 1 | 0 | -1180195794 | 8.86 | 0 | 1.05 | 0 | 0 | 0 | 1 | 0 | 0 | 1 | 1 | 1 | 1 | 0 | 1 | 0 | 0 | 0 | 8.86 |  | 0 | 2 | 36227540 | 1 | 0 | 13 | 0 | 0 | 0 | 0 | 0 | 0 | 0 | 0 | 0 | 0 | 0 | 0 | 0 | 0 | 0 | 0 | 0 | 0 | 0 | 0 | 0 | 0 | 25.3396 | 1.05 | 1 | 1 | 8.86 | 0
33 | 36226623 | 36227498 | 30418874 | 1 | 1 | 13 | 2 | 2.1-18-39 | ТСН-2001.2. Доп. 43, п. 1-18-39 (184052) | Автомобили-самосвалы для перевозки грунта, грузоподъемность до 14 т | 1367 | 1011 | маш.-ч. | маш.-ч. | 1 | 0 | -1897129346 | 1 | 0 | 1364.29 | 409.97 | 0 | 0 | 162.03 | 16.92 | 0 | 1 | 8.42 | 24.23 | 1 | 0 | 1 | 0 | 0 | 0 | 1 |  | 0 | 2 | 36227504 | 1 | 0 | 14 | 0 | 0 | 0 | 0 | 0 | 0 | 0 | 0 | 0 | 0 | 0 | 0 | 0 | 0 | 0 | 0 | 0 | 0 | 0 | 0 | 0 | 0 | 2.86 | 1364.29 | 162.03 | 8.42 | 162.03 | 16.92
34 | 36226623 | 36227501 | 30393405 | 13 | 1 | 13 | 2 | 9999990007 |  | Стоимость прочих машин (ЭСН) | 1344 | 1008 | руб. | руб. | 1 | 0 | -1180195794 | 12.61 | 0 | 1 | 0 | 0 | 0 | 1 | 0 | 0 | 1 | 1 | 1 | 1 | 0 | 1 | 0 | 0 | 0 | 12.61 |  | 0 | 2 | 36227503 | 1 | 0 | 15 | 0 | 0 | 0 | 0 | 0 | 0 | 0 | 0 | 0 | 0 | 0 | 0 | 0 | 0 | 0 | 0 | 0 | 0 | 0 | 0 | 0 | 0 | 36.0646 | 1 | 1 | 1 | 12.61 | 0
70 | 36226623 | 36227010 | 30393407 | 13 | 1 | 13 | 1 | 9999990008 |  | Трудозатраты рабочих | 1191 | 1013 | чел.-ч. | чел.-ч. | 1 | 0 | 476480486 | 40.8 | 0 | 0 | 0 | 0 | 0 | 0 | 0 | 0 | 1 | 1 | 1 | 1 | 0 | 1 | 0 | 0 | 0 | 40.8 |  | 1 | 2 | 36227012 | 1 | 0 | 16 | 0 | 0 | 0 | 0 | 0 | 0 | 0 | 0 | 0 | 0 | 0 | 0 | 0 | 0 | 0 | 0 | 0 | 0 | 0 | 0 | 0 | 0 | 40.8 | 0 | 0 | 1 | 0 | 0
71 | 36226623 | 36227013 | 30393407 | 13 | 1 | 13 | 1 | 9999990008 |  | Трудозатраты рабочих | 1191 | 1013 | чел.-ч. | чел.-ч. | 1 | 0 | 476480486 | 2.74 | 0 | 0 | 0 | 0 | 0 | 0 | 0 | 0 | 1 | 1 | 1 | 1 | 0 | 1 | 0 | 0 | 0 | 2.74 |  | 1 | 2 | 36227015 | 1 | 0 | 17 | 0 | 0 | 0 | 0 | 0 | 0 | 0 | 0 | 0 | 0 | 0 | 0 | 0 | 0 | 0 | 0 | 0 | 0 | 0 | 0 | 0 | 0 | 8.7406 | 0 | 0 | 1 | 0 | 0
109 | 36226623 | 36227021 | 30393407 | 13 | 1 | 13 | 1 | 9999990008 |  | Трудозатраты рабочих | 1191 | 1013 | чел.-ч. | чел.-ч. | 1 | 0 | 476480486 | 40.8 | 0 | 0 | 0 | 0 | 0 | 0 | 0 | 0 | 1 | 1 | 1 | 1 | 0 | 1 | 0 | 0 | 0 | 40.8 |  | 1 | 2 | 36227023 | 1 | 0 | 18 | 0 | 0 | 0 | 0 | 0 | 0 | 0 | 0 | 0 | 0 | 0 | 0 | 0 | 0 | 0 | 0 | 0 | 0 | 0 | 0 | 0 | 0 | 40.8 | 0 | 0 | 1 | 0 | 0
111 | 36226623 | 36227025 | 30393407 | 13 | 1 | 13 | 1 | 9999990008 |  | Трудозатраты рабочих | 1191 | 1013 | чел.-ч. | чел.-ч. | 1 | 0 | 476480486 | 45.3 | 0 | 0 | 0 | 0 | 0 | 0 | 0 | 0 | 1 | 1 | 1 | 1 | 0 | 1 | 0 | 0 | 0 | 45.3 |  | 1 | 2 | 36227027 | 1 | 0 | 19 | 0 | 0 | 0 | 0 | 0 | 0 | 0 | 0 | 0 | 0 | 0 | 0 | 0 | 0 | 0 | 0 | 0 | 0 | 0 | 0 | 0 | 0 | 2.718 | 0 | 0 | 1 | 0 | 0
113 | 36226623 | 36227029 | 30393407 | 13 | 1 | 13 | 1 | 9999990008 |  | Трудозатраты рабочих | 1191 | 1013 | чел.-ч. | чел.-ч. | 1 | 0 | 476480486 | 2.83 | 0 | 0 | 0 | 0 | 0 | 0 | 0 | 0 | 1 | 1 | 1 | 1 | 0 | 1 | 0 | 0 | 0 | 2.83 |  | 1 | 2 | 36227031 | 1 | 0 | 20 | 0 | 0 | 0 | 0 | 0 | 0 | 0 | 0 | 0 | 0 | 0 | 0 | 0 | 0 | 0 | 0 | 0 | 0 | 0 | 0 | 0 | 0 | 8.49 | 0 | 0 | 1 | 0 | 0
150 | 36226623 | 36227056 | 30393407 | 13 | 1 | 13 | 1 | 9999990008 |  | Трудозатраты рабочих | 1191 | 1013 | чел.-ч. | чел.-ч. | 1 | 0 | 476480486 | 23 | 0 | 0 | 0 | 0 | 0 | 0 | 0 | 0 | 1 | 1 | 1 | 1 | 0 | 1 | 0 | 0 | 0 | 23 |  | 1 | 2 | 36227058 | 1 | 0 | 21 | 0 | 0 | 0 | 0 | 0 | 0 | 0 | 0 | 0 | 0 | 0 | 0 | 0 | 0 | 0 | 0 | 0 | 0 | 0 | 0 | 0 | 0 | 23 | 0 | 0 | 1 | 0 | 0
151 | 36226623 | 36227059 | 30393407 | 13 | 1 | 13 | 1 | 9999990008 |  | Трудозатраты рабочих | 1191 | 1013 | чел.-ч. | чел.-ч. | 1 | 0 | 476480486 | 8.1 | 0 | 0 | 0 | 0 | 0 | 0 | 0 | 0 | 1 | 1 | 1 | 1 | 0 | 1 | 0 | 0 | 0 | 8.1 |  | 1 | 2 | 36227061 | 1 | 0 | 22 | 0 | 0 | 0 | 0 | 0 | 0 | 0 | 0 | 0 | 0 | 0 | 0 | 0 | 0 | 0 | 0 | 0 | 0 | 0 | 0 | 0 | 0 | 24.3 | 0 | 0 | 1 | 0 | 0
152 | 36226623 | 36227062 | 30393407 | 13 | 1 | 13 | 1 | 9999990008 |  | Трудозатраты рабочих | 1191 | 1013 | чел.-ч. | чел.-ч. | 1 | 0 | 476480486 | 0.9 | 0 | 0 | 0 | 0 | 0 | 0 | 0 | 0 | 1 | 1 | 1 | 1 | 0 | 1 | 0 | 0 | 0 | 0.9 |  | 1 | 2 | 36227064 | 1 | 0 | 23 | 0 | 0 | 0 | 0 | 0 | 0 | 0 | 0 | 0 | 0 | 0 | 0 | 0 | 0 | 0 | 0 | 0 | 0 | 0 | 0 | 0 | 0 | 0.9 | 0 | 0 | 1 | 0 | 0
153 | 36226623 | 36227065 | 30393407 | 13 | 1 | 13 | 1 | 9999990008 |  | Трудозатраты рабочих | 1191 | 1013 | чел.-ч. | чел.-ч. | 1 | 0 | 476480486 | 1.8 | 0 | 0 | 0 | 0 | 0 | 0 | 0 | 0 | 1 | 1 | 1 | 1 | 0 | 1 | 0 | 0 | 0 | 1.8 |  | 1 | 2 | 36227067 | 1 | 0 | 24 | 0 | 0 | 0 | 0 | 0 | 0 | 0 | 0 | 0 | 0 | 0 | 0 | 0 | 0 | 0 | 0 | 0 | 0 | 0 | 0 | 0 | 0 | 1.8 | 0 | 0 | 1 | 0 | 0
154 | 36226623 | 36227068 | 30393407 | 13 | 1 | 13 | 1 | 9999990008 |  | Трудозатраты рабочих | 1191 | 1013 | чел.-ч. | чел.-ч. | 1 | 0 | 476480486 | 0.468 | 0 | 0 | 0 | 0 | 0 | 0 | 0 | 0 | 1 | 1 | 1 | 1 | 0 | 1 | 1 | 0 | 0 | 0.36 | )*1,3 | 1 | 2 | 36227070 | 1 | 0 | 25 | 0 | 0 | 0 | 0 | 0 | 0 | 0 | 0 | 0 | 0 | 0 | 0 | 0 | 0 | 0 | 0 | 0 | 0 | 0 | 0 | 0 | 0 | 0.468 | 0 | 0 | 1 | 0 | 0
155 | 36226623 | 36227071 | 30393407 | 13 | 1 | 13 | 1 | 9999990008 |  | Трудозатраты рабочих | 1191 | 1013 | чел.-ч. | чел.-ч. | 1 | 0 | 476480486 | 2.7 | 0 | 0 | 0 | 0 | 0 | 0 | 0 | 0 | 1 | 1 | 1 | 1 | 0 | 1 | 0 | 0 | 0 | 2.7 |  | 1 | 2 | 36227073 | 1 | 0 | 26 | 0 | 0 | 0 | 0 | 0 | 0 | 0 | 0 | 0 | 0 | 0 | 0 | 0 | 0 | 0 | 0 | 0 | 0 | 0 | 0 | 0 | 0 | 5.4 | 0 | 0 | 1 | 0 | 0
156 | 36226623 | 36227074 | 30393407 | 13 | 1 | 13 | 1 | 9999990008 |  | Трудозатраты рабочих | 1191 | 1013 | чел.-ч. | чел.-ч. | 1 | 0 | 476480486 | 2.7 | 0 | 0 | 0 | 0 | 0 | 0 | 0 | 0 | 1 | 1 | 1 | 1 | 0 | 1 | 0 | 0 | 0 | 2.7 |  | 1 | 2 | 36227076 | 1 | 0 | 27 | 0 | 0 | 0 | 0 | 0 | 0 | 0 | 0 | 0 | 0 | 0 | 0 | 0 | 0 | 0 | 0 | 0 | 0 | 0 | 0 | 0 | 0 | 8.1 | 0 | 0 | 1 | 0 | 0
157 | 36226623 | 36227080 | 30393407 | 13 | 1 | 13 | 1 | 9999990008 |  | Трудозатраты рабочих | 1191 | 1013 | чел.-ч. | чел.-ч. | 1 | 0 | 476480486 | 1.8 | 0 | 0 | 0 | 0 | 0 | 0 | 0 | 0 | 1 | 1 | 1 | 1 | 0 | 1 | 0 | 0 | 0 | 1.8 |  | 1 | 2 | 36227082 | 1 | 0 | 28 | 0 | 0 | 0 | 0 | 0 | 0 | 0 | 0 | 0 | 0 | 0 | 0 | 0 | 0 | 0 | 0 | 0 | 0 | 0 | 0 | 0 | 0 | 1.8 | 0 | 0 | 1 | 0 | 0

## EtalonRes
29 | 36227447 | 36227440 | 30393407 | 13 | 1 | 13 | 1 | 9999990008 |  | Трудозатраты рабочих | 1191 | 1013 | чел.-ч. | чел.-ч. | 1 | 0.85 | 0 | 0 | 0 | 0 | 0 | 1 | 1 | )*0,8 | 0.68 | 2 | 36227441 | 1 | 0 | 0 | 0 | 0 | 0 | 0 | 0 | 0
29 | 36227448 | 36227440 | 30418464 | 1 | 1 | 13 | 2 | 2.1-10-4 | ТСН-2001.2. Доп. 46. п.1-10-4 (101001) | Компрессоры прицепные с двигателем внутреннего сгорания, производительность до 2,5 м3/мин, мощность двигателя до 23 кВт (31,3 л.с.) | 1367 | 1011 | маш.-ч. | маш.-ч. | 1 | 0.2 | 0 | 41.62 | 13.33 | 0 | 0 | 1 | 0 | )*0,8 | 0.16 | 2 | 36227442 | 2 | 0 | 0 | 0 | 0 | 0 | 0 | 0 | 0
29 | 36227449 | 36227440 | 30418888 | 1 | 1 | 13 | 2 | 2.1-30-1 | ТСН-2001.2. Доп. 1-42, п. 1-30-1 (301201) | Трамбовки пневматические | 1367 | 1011 | маш.-ч. | маш.-ч. | 1 | 0.4 | 0 | 0.56 | 0.09 | 0 | 0 | 1 | 0 | )*0,8 | 0.32 | 2 | 36227443 | 3 | 0 | 0 | 0 | 0 | 0 | 0 | 0 | 0
29 | 36227450 | 36227440 | 30418176 | 1 | 1 | 13 | 2 | 2.1-4-3 | ТСН-2001.2. Доп. 1-42, п. 1-4-3 (040103) | Погрузчики универсальные на пневмоколесном ходу, грузоподъемность до 3 т | 1367 | 1011 | маш.-ч. | маш.-ч. | 1 | 0.07 | 0 | 106.74 | 19.2 | 0 | 0 | 1 | 0 | )*0,8 | 0.056 | 2 | 36227444 | 4 | 0 | 0 | 0 | 0 | 0 | 0 | 0 | 0
29 | 36227451 | 36227440 | 31103248 | 1 | 1 | 13 | 3 | 1.1-1-118 | ТСН-2001.1. Доп. 1-42. Р. 1, о. 1, поз. 118 | Вода | 1339 | 1007 | м3 | м3 | 1 | 0.15 | 7.07 | 0 | 0 | 0 | 0 | 1 | 0 | )*0 | 0 | 2 | 36227445 | 5 | 0 | 0 | 0 | 0 | 0 | 0 | 0 | 0
29 | 36227452 | 36227440 | 30381233 | 13 | 1 | 13 | 3 | 5711200000 |  | Гравий | 1339 | 1007 | м3 | м3 | 1 | 1.15 | 0 | 0 | 0 | 0 | 0 | 0 | 0 | )*0 | 0 | 3 | -1 |  | 0 | 0 | 0 | 0 | 0 | 0 | 0 | 0
30 | 36227431 | 36227430 | 30393407 | 13 | 1 | 13 | 1 | 9999990008 |  | Трудозатраты рабочих | 1191 | 1013 | чел.-ч. | чел.-ч. | 1 | 0.85 | 0 | 0 | 0 | 0 | 0 | 1 | 1 |  | 0.85 | 2 | 36227431 | 6 | 0 | 0 | 0 | 0 | 0 | 0 | 0 | 0
30 | 36227432 | 36227430 | 30418464 | 1 | 1 | 13 | 2 | 2.1-10-4 | ТСН-2001.2. Доп. 46. п.1-10-4 (101001) | Компрессоры прицепные с двигателем внутреннего сгорания, производительность до 2,5 м3/мин, мощность двигателя до 23 кВт (31,3 л.с.) | 1367 | 1011 | маш.-ч. | маш.-ч. | 1 | 0.2 | 0 | 41.62 | 13.33 | 0 | 0 | 1 | 0 |  | 0.2 | 2 | 36227432 | 7 | 0 | 0 | 0 | 0 | 0 | 0 | 0 | 0
30 | 36227433 | 36227430 | 30418888 | 1 | 1 | 13 | 2 | 2.1-30-1 | ТСН-2001.2. Доп. 1-42, п. 1-30-1 (301201) | Трамбовки пневматические | 1367 | 1011 | маш.-ч. | маш.-ч. | 1 | 0.4 | 0 | 0.56 | 0.09 | 0 | 0 | 1 | 0 |  | 0.4 | 2 | 36227433 | 8 | 0 | 0 | 0 | 0 | 0 | 0 | 0 | 0
30 | 36227434 | 36227430 | 30418176 | 1 | 1 | 13 | 2 | 2.1-4-3 | ТСН-2001.2. Доп. 1-42, п. 1-4-3 (040103) | Погрузчики универсальные на пневмоколесном ходу, грузоподъемность до 3 т | 1367 | 1011 | маш.-ч. | маш.-ч. | 1 | 0.07 | 0 | 106.74 | 19.2 | 0 | 0 | 1 | 0 |  | 0.07 | 2 | 36227434 | 9 | 0 | 0 | 0 | 0 | 0 | 0 | 0 | 0
30 | 36227435 | 36227430 | 31103248 | 1 | 1 | 13 | 3 | 1.1-1-118 | ТСН-2001.1. Доп. 1-42. Р. 1, о. 1, поз. 118 | Вода | 1339 | 1007 | м3 | м3 | 1 | 0.15 | 7.07 | 0 | 0 | 0 | 0 | 1 | 0 |  | 0.15 | 2 | 36227435 | 10 | 0 | 0 | 0 | 0 | 0 | 0 | 0 | 0
30 | 36227436 | 36227430 | 30381233 | 13 | 1 | 13 | 3 | 5711200000 |  | Гравий | 1339 | 1007 | м3 | м3 | 1 | 1.15 | 0 | 0 | 0 | 0 | 0 | 0 | 0 |  | 1.15 | 3 | -1 |  | 0 | 0 | 0 | 0 | 0 | 0 | 0 | 0
32 | 36227540 | 36227539 | 30393405 | 13 | 1 | 13 | 2 | 9999990007 |  | Стоимость прочих машин (ЭСН) | 1344 | 1008 | руб. | руб. | 1 | 8.86 | 0 | 1 | 0 | 0 | 0 | 1 | 0 |  | 8.86 | 2 | 36227540 | 12 | 0 | 0 | 0 | 0 | 0 | 0 | 0 | 0
33 | 36227504 | 36227498 | 30418874 | 1 | 1 | 13 | 2 | 2.1-18-39 | ТСН-2001.2. Доп. 43, п. 1-18-39 (184052) | Автомобили-самосвалы для перевозки грунта, грузоподъемность до 14 т | 1367 | 1011 | маш.-ч. | маш.-ч. | 1 | 1 | 0 | 162.03 | 16.92 | 0 | 0 | 1 | 0 |  | 1 | 2 | 36227504 | 13 | 0 | 0 | 0 | 0 | 0 | 0 | 0 | 0
34 | 36227503 | 36227501 | 30393405 | 13 | 1 | 13 | 2 | 9999990007 |  | Стоимость прочих машин (ЭСН) | 1344 | 1008 | руб. | руб. | 1 | 12.61 | 0 | 1 | 0 | 0 | 0 | 1 | 0 |  | 12.61 | 2 | 36227502 | 14 | 0 | 0 | 0 | 0 | 0 | 0 | 0 | 0
70 | 36227012 | 36227010 | 30393407 | 13 | 1 | 13 | 1 | 9999990008 |  | Трудозатраты рабочих | 1191 | 1013 | чел.-ч. | чел.-ч. | 1 | 40.8 | 0 | 0 | 0 | 0 | 0 | 1 | 1 |  | 40.8 | 2 | 36227011 | 15 | 0 | 0 | 0 | 0 | 0 | 0 | 0 | 0
71 | 36227015 | 36227013 | 30393407 | 13 | 1 | 13 | 1 | 9999990008 |  | Трудозатраты рабочих | 1191 | 1013 | чел.-ч. | чел.-ч. | 1 | 2.74 | 0 | 0 | 0 | 0 | 0 | 1 | 1 |  | 2.74 | 2 | 36227014 | 16 | 0 | 0 | 0 | 0 | 0 | 0 | 0 | 0
109 | 36227023 | 36227021 | 30393407 | 13 | 1 | 13 | 1 | 9999990008 |  | Трудозатраты рабочих | 1191 | 1013 | чел.-ч. | чел.-ч. | 1 | 40.8 | 0 | 0 | 0 | 0 | 0 | 1 | 1 |  | 40.8 | 2 | 36227022 | 17 | 0 | 0 | 0 | 0 | 0 | 0 | 0 | 0
111 | 36227027 | 36227025 | 30393407 | 13 | 1 | 13 | 1 | 9999990008 |  | Трудозатраты рабочих | 1191 | 1013 | чел.-ч. | чел.-ч. | 1 | 45.3 | 0 | 0 | 0 | 0 | 0 | 1 | 1 |  | 45.3 | 2 | 36227026 | 18 | 0 | 0 | 0 | 0 | 0 | 0 | 0 | 0
113 | 36227031 | 36227029 | 30393407 | 13 | 1 | 13 | 1 | 9999990008 |  | Трудозатраты рабочих | 1191 | 1013 | чел.-ч. | чел.-ч. | 1 | 2.83 | 0 | 0 | 0 | 0 | 0 | 1 | 1 |  | 2.83 | 2 | 36227030 | 19 | 0 | 0 | 0 | 0 | 0 | 0 | 0 | 0
150 | 36227058 | 36227056 | 30393407 | 13 | 1 | 13 | 1 | 9999990008 |  | Трудозатраты рабочих | 1191 | 1013 | чел.-ч. | чел.-ч. | 1 | 23 | 0 | 0 | 0 | 0 | 0 | 1 | 1 |  | 23 | 2 | 36227057 | 20 | 0 | 0 | 0 | 0 | 0 | 0 | 0 | 0
151 | 36227061 | 36227059 | 30393407 | 13 | 1 | 13 | 1 | 9999990008 |  | Трудозатраты рабочих | 1191 | 1013 | чел.-ч. | чел.-ч. | 1 | 8.1 | 0 | 0 | 0 | 0 | 0 | 1 | 1 |  | 8.1 | 2 | 36227060 | 21 | 0 | 0 | 0 | 0 | 0 | 0 | 0 | 0
152 | 36227064 | 36227062 | 30393407 | 13 | 1 | 13 | 1 | 9999990008 |  | Трудозатраты рабочих | 1191 | 1013 | чел.-ч. | чел.-ч. | 1 | 0.9 | 0 | 0 | 0 | 0 | 0 | 1 | 1 |  | 0.9 | 2 | 36227063 | 22 | 0 | 0 | 0 | 0 | 0 | 0 | 0 | 0
153 | 36227067 | 36227065 | 30393407 | 13 | 1 | 13 | 1 | 9999990008 |  | Трудозатраты рабочих | 1191 | 1013 | чел.-ч. | чел.-ч. | 1 | 1.8 | 0 | 0 | 0 | 0 | 0 | 1 | 1 |  | 1.8 | 2 | 36227066 | 23 | 0 | 0 | 0 | 0 | 0 | 0 | 0 | 0
154 | 36227070 | 36227068 | 30393407 | 13 | 1 | 13 | 1 | 9999990008 |  | Трудозатраты рабочих | 1191 | 1013 | чел.-ч. | чел.-ч. | 1 | 0.36 | 0 | 0 | 0 | 0 | 0 | 1 | 1 | )*1,3 | 0.468 | 2 | 36227069 | 24 | 0 | 0 | 0 | 0 | 0 | 0 | 0 | 0
155 | 36227073 | 36227071 | 30393407 | 13 | 1 | 13 | 1 | 9999990008 |  | Трудозатраты рабочих | 1191 | 1013 | чел.-ч. | чел.-ч. | 1 | 2.7 | 0 | 0 | 0 | 0 | 0 | 1 | 1 |  | 2.7 | 2 | 36227072 | 25 | 0 | 0 | 0 | 0 | 0 | 0 | 0 | 0
156 | 36227076 | 36227074 | 30393407 | 13 | 1 | 13 | 1 | 9999990008 |  | Трудозатраты рабочих | 1191 | 1013 | чел.-ч. | чел.-ч. | 1 | 2.7 | 0 | 0 | 0 | 0 | 0 | 1 | 1 |  | 2.7 | 2 | 36227075 | 26 | 0 | 0 | 0 | 0 | 0 | 0 | 0 | 0
157 | 36227082 | 36227080 | 30393407 | 13 | 1 | 13 | 1 | 9999990008 |  | Трудозатраты рабочих | 1191 | 1013 | чел.-ч. | чел.-ч. | 1 | 1.8 | 0 | 0 | 0 | 0 | 0 | 1 | 1 |  | 1.8 | 2 | 36227081 | 27 | 0 | 0 | 0 | 0 | 0 | 0 | 0 | 0